## INTRARI NOI
ANEXA NR.5 LA HCL NR. 531/2018
PREŞEDINTE DE ŞEDINŢĂ,
Adrian COSMAN
INTRARI INVENTAR DOMENIU PUBLIC
CL1 - Extinderea si reabilitarea retelelor de alimentare cu apa si canalizare in Municipiul Craiova
OBIECT 1- Reabilitare retele de alimentare cu apa in Municipiul Craiova
Nr. Crt. | Denumire | UM | Cant. |  | Valoare POS | Valoare totala
1 | Hidrant subteran Dn 80mm, ALEEA I FRAGILOR; 3buc | buc | 3 |  | 6523.0557 | 6523.0557
2 | Vană Dn 100mm, ALEEA I FRAGILOR; 2buc | buc | 2 |  | 1803.2112 | 1803.2112
3 | Hidrant subteran Dn 80mm, ALEEA III FRAGILOR; 3buc | buc | 3 |  | 6523.0557 | 6523.0557
4 | Vană Dn 100mm, ALEEA III FRAGILOR; 2buc | buc | 2 |  | 1803.2112 | 1803.2112
5 | Hidrant subteran Dn 80mm, ALEEA IV FRAGILOR; 3buc | buc | 3 |  | 6523.0557 | 6523.0557
6 | Vană Dn 100mm, ALEEA IV FRAGILOR; 1buc | buc | 1 |  | 901.6056 | 901.6056
7 | Camin circular beton, DN 1200 mm, ALEEA V FRAGILOR; 1buc | buc | 1 |  | 4220.8498 | 4220.8498
8 | Hidrant subteran Dn 80mm, ALEEA V FRAGILOR; 3buc | buc | 3 |  | 6523.0557 | 6523.0557
9 | Vană montată în pământ Dn 100mm, ALEEA V FRAGILOR; 2buc | buc | 2 |  | 1513.478 | 1513.478
10 | Vane plane Dn 50mm, ALEEA V FRAGILOR; 1buc | buc | 1 |  | 504.0036 | 504.0036
11 | Camin circular beton, DN 1200 mm, ALEEA VI FRAGILOR; 1buc | buc | 1 |  | 4220.8498 | 4220.8498
12 | Hidrant subteran Dn 80mm, ALEEA VI FRAGILOR; 2buc | buc | 2 |  | 4348.7038 | 4348.7038
13 | Vană Dn 100mm, ALEEA VI FRAGILOR; 2buc | buc | 2 |  | 1513.478 | 1513.478
14 | Vane plane Dn 50mm, ALEEA VI FRAGILOR; 1buc | buc | 1 |  | 504.0036 | 504.0036
15 | Hidrant subteran Dn 80mm, ALEEA VII FRAGILOR; 2buc | buc | 2 |  | 4348.7038 | 4348.7038
16 | Vană Dn 100mm, ALEEA VII FRAGILOR; 1buc | buc | 1 |  | 901.6056 | 901.6056
17 | Conducta apa PEID, De110mm, ALEEA VIII FRAGILOR;160m | m | 160 |  | 22214.0537 | 22214.0537
18 | Hidrant subteran Dn 80mm, ALEEA VII FRAGILOR; 2buc | buc | 2 |  | 4348.7038 | 4348.7038
19 | Vană Dn 100mm, ALEEA VII FRAGILOR; 2buc | buc | 2 |  | 1803.2112 | 1803.2112
20 | Bransament apa, ALEEA VII FRAGILOR; 9buc | buc | 9 |  | 59954.7472 | 59954.7472
21 | Camin circular beton, DN 1200 mm, str.IZVORULUI; 1buc | buc | 1 |  | 4220.8498 | 4220.8498
22 | Hidrant subteran Dn 80mm, str.IZVORULUI; 4buc | buc | 4 |  | 8697.4075 | 8697.4075
23 | Vană Dn 100mm, str.IZVORULUI; 2buc | buc | 2 |  | 1513.478 | 1513.478
24 | Vane plane Dn 50mm, str.IZVORULUI; 1buc | buc | 1 |  | 504.0036 | 504.0036
25 | Hidrant subteran Dn 80mm, str.HARSOVA; 3buc | buc | 3 |  | 6523.0557 | 6523.0557
26 | Vană Dn 100mm, str.HARSOVA; 2buc | buc | 2 |  | 1803.2112 | 1803.2112
27 | Hidrant subteran Dn 80mm, str.PRAHOVA; 3buc | buc | 3 |  | 6523.0557 | 6523.0557
28 | Vană Dn 100mm, str.PRAHOVA; 2buc | buc | 2 |  | 1803.2112 | 1803.2112
29 | Hidrant subteran Dn 80mm, str.RACHITEI; 3buc | buc | 3 |  | 6523.0557 | 6523.0557
30 | Vană Dn 100mm, str.RACHITEI; 2buc | buc | 2 |  | 1803.2112 | 1803.2112
31 | Camin circular beton, DN 1200 mm, str.OGORULUI; 1buc | buc | 1 |  | 4220.8498 | 4220.8498
32 | Hidrant subteran Dn 80mm, str.OGORULUI; 2buc | buc | 2 |  | 4348.7038 | 4348.7038
33 | Vană Dn 100mm, str.OGORULUI; 2buc | buc | 2 |  | 1513.478 | 1513.478
34 | Vane plane Dn 50mm, str.OGORULUI; 1buc | buc | 1 |  | 504.0036 | 504.0036
35 | Hidrant subteran Dn 80mm, str.BUSTENI; 3buc | buc | 3 |  | 6523.0557 | 6523.0557
36 | Vană Dn 100mm, str.BUSTENI; 2buc | buc | 2 |  | 1803.2112 | 1803.2112
37 | Hidrant subteran Dn 80mm, Aleea I MOTRU; 2buc | buc | 2 |  | 4348.7038 | 4348.7038
38 | Vană Dn 100mm, Aleea I MOTRU; 2buc | buc | 2 |  | 1803.2112 | 1803.2112
39 | Hidrant subteran Dn 80mm, Aleea II MOTRU; 3buc | buc | 3 |  | 6523.0557 | 6523.0557
40 | Vană Dn 100mm, Aleea II MOTRU; 1buc | buc | 1 |  | 901.6056 | 901.6056
41 | Camin circular beton, DN 1200 mm, str.MOTRU; 1buc | buc | 1 |  | 4220.8498 | 4220.8498
42 | Hidrant subteran Dn 80mm, str.MOTRU; 4buc | buc | 4 |  | 8697.4075 | 8697.4075
43 | Vană Dn 100mm, str.MOTRU; 1buc | buc | 1 |  | 611.8725 | 611.8725
44 | Vane plane Dn 50mm, str.MOTRU; 1buc | buc | 1 |  | 504.0036 | 504.0036
45 | Camin circular beton, DN 1200 mm, str.ALBINELOR; 1buc | buc | 1 |  | 4220.8498 | 4220.8498
46 | Hidrant subteran Dn 80mm, str.ALBINELOR; 3buc | buc | 3 |  | 6523.0557 | 6523.0557
47 | Vană Dn 100mm, str.ALBINELOR; 2buc | buc | 2 |  | 1513.478 | 1513.478
48 | Vane plane Dn 50mm, str.ALBINELOR; 1buc | buc | 1 |  | 504.0036 | 504.0036
49 | Hidrant subteran Dn 80mm, str.NECTARULUI; 4buc | buc | 4 |  | 8697.4075 | 8697.4075
50 | Vană Dn 100mm, str.NECTARULUI; 1buc | buc | 1 |  | 1803.2112 | 1803.2112
51 | Hidrant subteran Dn 80mm, Aleea I NECTARULUI; 2buc | buc | 2 |  | 4348.7038 | 4348.7038
52 | Vană Dn 100mm, Aleea I NECTARULUI; 1buc | buc | 1 |  | 901.6056 | 901.6056
53 | Hidrant subteran Dn 80mm, str.PUI DE LEI; 4buc | buc | 4 |  | 8697.4075 | 8697.4075
54 | Camin circular beton, DN 1200 mm, str.DIMITRIE GRECESCU; 1buc | buc | 1 |  | 4220.8498 | 4220.8498
55 | Hidrant subteran Dn 80mm, str.DIMITRIE GRECESCU; 3buc | buc | 3 |  | 6523.0557 | 6523.0557
56 | Vană Dn 100mm, str.DIMITRIE GRECESCU; 1buc | buc | 1 |  | 611.8725 | 611.8725
57 | Vane plane Dn 50mm, str.DIMITRIE GRECESCU; 1buc | buc | 1 |  | 504.0036 | 504.0036
58 | Hidrant subteran Dn 80mm, str.EROUL NECUNOSCUT; 3buc | buc | 3 |  | 6523.0557 | 6523.0557
59 | Vană Dn 100mm, str.EROUL NECUNOSCUT; 1buc | buc | 1 |  | 901.6056 | 901.6056
60 | Hidrant subteran Dn 80mm, str.ROMANITELOR; 5buc | buc | 5 |  | 10871.7594 | 10871.7594
61 | Vană Dn 100mm, str.ROMANITELOR; 2buc | buc | 2 |  | 1803.2112 | 1803.2112
62 | Hidrant subteran Dn 80mm, Aleea III BRESTEI; 5buc | buc | 5 |  | 10871.7594 | 10871.7594
63 | Vană Dn 100mm, Aleea III BRESTEI; 2buc | buc | 2 |  | 1803.2112 | 1803.2112
64 | Conducta apa PEID, De110mm, str.DABULENI; 143m | m | 143 |  | 38096.3015 | 38096.3015
65 | Camin circular beton, DN 1200 mm, str.DABULENI; 1buc | buc | 1 |  | 4220.8498 | 4220.8498
66 | Hidrant subteran Dn 80mm, str.DABULENI; 2buc | buc | 2 |  | 4348.7038 | 4348.7038
67 | Vană Dn 100mm, str.DABULENI; 2buc | buc | 2 |  | 1513.478 | 1513.478
68 | Vane plane Dn 50mm, str.DABULENI; 1buc | buc | 1 |  | 504.0036 | 504.0036
69 | Hidrant subteran Dn 80mm, str.CACIULATA; 1buc | buc | 1 |  | 2174.3519 | 2174.3519
70 | Vană Dn 100mm, str.CACIULATA; 1buc | buc | 1 |  | 901.6056 | 901.6056
71 | Camin circular beton, DN 1200 mm, str.SLANIC; 1buc | buc | 1 |  | 3837.1362 | 3837.1362
72 | Hidrant subteran Dn 80mm, str.SLANIC; 2buc | buc | 2 |  | 4348.7038 | 4348.7038
73 | Vană Dn 100mm, str.SLANIC; 2buc | buc | 2 |  | 1513.478 | 1513.478
74 | Vane plane Dn 50mm, str.SLANIC; 1buc | buc | 1 |  | 504.0036 | 504.0036
75 | Conducta apa PEID, De110mm, str.DOICESTI; 448m | m | 448 |  | 107871.0615 | 107871.0615
76 | Camin circular beton, DN 1200 mm, str.DOICESTI; 2buc | buc | 2 |  | 8441.6996 | 8441.6996
77 | Hidrant subteran Dn 80mm, str.DOICESTI; 6buc | buc | 6 |  | 13046.1113 | 13046.1113
78 | Vană Dn 100mm, str.DOICESTI; 5buc | buc | 5 |  | 3928.5616 | 3928.5616
79 | Vane plane Dn 50mm, str.DOICESTI; 2buc | buc | 2 |  | 1008.0072 | 1008.0072
80 | Bransament apa, str.DOICESTI; 52buc | buc | 52 |  | 48404.3424 | 48404.3424
81 | Conducta apa PEID, De110mm, Aleea I DOICESTI; 108m | m | 108 |  | 16619.5962 | 16619.5962
82 | Hidrant subteran Dn 80mm, Aleea I DOICESTI; 2buc | buc | 2 |  | 4348.7038 | 4348.7038
83 | Vană Dn 100mm, Aleea I DOICESTI; 1buc | buc | 1 |  | 901.6056 | 901.6056
84 | Bransament apa, Aleea I DOICESTI; 16buc | buc | 16 |  | 12602.1389 | 12602.1389
85 | Conducta apa PEID, De110mm, Aleea II DOICESTI; 95m | m | 95 |  | 14756.0756 | 14756.0756
86 | Hidrant subteran Dn 80mm, Aleea II DOICESTI; 2buc | buc | 2 |  | 4348.7038 | 4348.7038
87 | Vană montată în pământ Dn 100mm, Aleea II DOICESTI; 1buc | buc | 1 |  | 901.6056 | 901.6056
88 | Bransament apa, Aleea II DOICESTI; 15buc | buc | 15 |  | 11430.3805 | 11430.3805
89 | Conducta apa PEID, De110mm, Aleea III DOICESTI; 91m | m | 91 |  | 14134.7672 | 14134.7672
90 | Hidrant subteran Dn 80mm, Aleea III DOICESTI; 2buc | buc | 2 |  | 4348.7038 | 4348.7038
91 | Vană Dn 100mm, Aleea III DOICESTI; 1buc | buc | 1 |  | 901.6056 | 901.6056
92 | Bransament apa, Aleea III DOICESTI; 11buc | buc | 11 |  | 6997.6002 | 6997.6002
93 | Conducta apa PEID, De110mm, Aleea IV DOICESTI; 91m | m | 91 |  | 14134.7672 | 14134.7672
94 | Hidrant subteran Dn 80mm, Aleea IV DOICESTI; 1buc | buc | 1 |  | 2174.3519 | 2174.3519
95 | Vană Dn 100mm, Aleea IV DOICESTI; 1buc | buc | 1 |  | 901.6056 | 901.6056
96 | Bransament apa, Aleea IV DOICESTI; 11buc | buc | 11 |  | 8423.4727 | 8423.4727
97 | Conducta apa PEID, De110mm, Aleea V DOICESTI; 72buc | m | 72 |  | 11183.552 | 11183.552
98 | Hidrant subteran Dn 80mm, Aleea V DOICESTI; 2buc | buc | 2 |  | 4348.7038 | 4348.7038
99 | Vană Dn 100mm, Aleea V DOICESTI; 1buc | buc | 1 |  | 901.6056 | 901.6056
100 | Bransament apa, Aleea V DOICESTI; 9buc | buc | 9 |  | 5553.5514 | 5553.5514
101 | Conducta apa PEID, De110mm, Aleea VI DOICESTI; 100m | m | 100 |  | 15532.7112 | 15532.7112
102 | Hidrant subteran Dn 80mm, Aleea VI DOICESTI; 1buc | buc | 1 |  | 2174.3519 | 2174.3519
103 | Vană Dn 100mm, Aleea VI DOICESTI; 1buc | buc | 1 |  | 901.6056 | 901.6056
104 | Bransament apa, Aleea VI DOICESTI; 13buc | buc | 13 |  | 9415.9852 | 9415.9852
105 | Camin circular beton, DN 1200 mm, str.BABADAG; 1buc | buc | 1 |  | 4220.8498 | 4220.8498
106 | Hidrant subteran Dn 80mm, str.BABADAG; 2buc | buc | 2 |  | 4348.7038 | 4348.7038
107 | Vană Dn 100mm, str.BABADAG; 2buc | buc | 2 |  | 1513.478 | 1513.478
108 | Vane plane Dn 50mm, str.BABADAG; 1buc | buc | 1 |  | 504.0036 | 504.0036
109 | Camin circular beton, DN 1200 mm, str.RAZELM; 1buc | buc | 1 |  | 4220.8498 | 4220.8498
110 | Hidrant subteran Dn 80mm, str.RAZELM; 2buc | buc | 2 |  | 4348.7038 | 4348.7038
111 | Vană Dn 100mm, str.RAZELM; 2buc | buc | 2 |  | 1513.478 | 1513.478
112 | Vane plane Dn 50mm, str.RAZELM; 1buc | buc | 1 |  | 504.0036 | 504.0036
113 | Conducta apa PEID, De110mm, str.TOPOLNITEI; 77m | m | 77 |  | 13700.9137 | 13700.9137
114 | Camin circular beton, DN 1200 mm, str.TOPOLNITEI; 1buc | buc | 1 |  | 4220.8498 | 4220.8498
115 | Hidrant subteran Dn 80mm, str.TOPOLNITEI; 2buc | buc | 2 |  | 4348.7038 | 4348.7038
116 | Vană Dn 100mm, str.TOPOLNITEI; 2buc | buc | 2 |  | 1513.478 | 1513.478
117 | Vane plane Dn 50mm, str.TOPOLNITEI; 1buc | buc | 1 |  | 504.0036 | 504.0036
118 | Bransament apa, str.TOPOLNITEI; 3buc | buc | 3 |  | 2088.8334 | 2088.8334
119 | Camin circular beton, DN 1200 mm, str.NASAUD; 1buc | buc | 1 |  | 4220.8498 | 4220.8498
120 | Hidrant subteran Dn 80mm, str.NASAUD; 4buc | buc | 4 |  | 8697.4075 | 8697.4075
121 | Vană Dn 100mm, str.NASAUD; 3buc | buc | 3 |  | 2415.0836 | 2415.0836
122 | Vane plane Dn 50mm, str.NASAUD; 1buc | buc | 1 |  | 504.0036 | 504.0036
123 | Hidrant subteran Dn 80mm, str.CORABIA; 3buc | buc | 3 |  | 6523.0557 | 6523.0557
124 | Vană Dn 100mm, str.CORABIA; 2buc | buc | 2 |  | 1803.2112 | 1803.2112
125 | Hidrant subteran Dn 80mm, str.SOVATA; 5buc | buc | 5 |  | 10871.7594 | 10871.7594
126 | Vană Dn 100mm, str.SOVATA; 4buc | buc | 4 |  | 3606.4223 | 3606.4223
127 | Camin circular beton, DN 1200 mm, str.LEBEDEI; 1buc | buc | 1 |  | 4220.8498 | 4220.8498
128 | Hidrant subteran Dn 80mm, str.LEBEDEI; 6buc | buc | 6 |  | 13046.1113 | 13046.1113
129 | Vană Dn 100mm, str.LEBEDEI; 5buc | buc | 5 |  | 4218.2948 | 4218.2948
130 | Vane plane Dn 50mm, str.LEBEDEI; 1buc | buc | 1 |  | 504.0036 | 504.0036
131 | Camin circular beton, DN 1200 mm, str.DOROBANTILOR; 1buc | buc | 1 |  | 4220.8498 | 4220.8498
132 | Hidrant subteran Dn 80mm, str.DOROBANTILOR; 7buc | buc | 7 |  | 15220.4632 | 15220.4632
133 | Vană Dn 100mm, str.DOROBANTILOR; 5buc | buc | 5 |  | 4218.2948 | 4218.2948
134 | Vane plane Dn 50mm, str.DOROBANTILOR; 1buc | buc | 1 |  | 504.0036 | 504.0036
135 | Camin circular beton, DN 1200 mm, str.STANJENEILOR; 1buc | buc | 1 |  | 4220.8498 | 4220.8498
136 | Hidrant subteran Dn 80mm, str.STANJENEILOR; 4buc | buc | 4 |  | 8697.4075 | 8697.4075
137 | Vană Dn 100mm, str.STANJENEILOR; 2buc | buc | 2 |  | 1513.478 | 1513.478
138 | Vane plane Dn 50mm, str.STANJENEILOR; 1buc | buc | 1 |  | 504.0036 | 504.0036
139 | Camin circular beton, DN 1200 mm, str.ISVARNA; 2buc | buc | 2 |  | 8441.6996 | 8441.6996
140 | Hidrant subteran Dn 80mm, str.ISVARNA; 8buc | buc | 8 |  | 17394.8151 | 17394.8151
141 | Vană Dn 100mm, str.ISVARNA; 7buc | buc | 7 |  | 5731.7728 | 5731.7728
142 | Vane plane Dn 50mm, str.ISVARNA; 2buc | buc | 2 |  | 1008.0072 | 1008.0072
143 | Conducta apa PEID, De110mm, Aleea ISVARNA; 177,40m | m | 177.4 |  | 15321.312 | 15321.312
144 | Hidrant subteran Dn 80mm, Aleea ISVARNA; 2buc | buc | 2 |  | 4348.7038 | 4348.7038
145 | Vană Dn 100mm,Aleea ISVARNA; 1buc | buc | 1 |  | 901.6056 | 901.6056
146 | Bransament apa, Aleea ISVARNA; 12buc | buc | 12 |  | 14430.5717 | 14430.5717
147 | Hidrant subteran Dn 80mm, str.NEGOIU; 4buc | buc | 4 |  | 8697.4075 | 8697.4075
148 | Vană Dn 100mm, str.NEGOIU; 2buc | buc | 2 |  | 1803.2112 | 1803.2112
149 | Hidrant subteran Dn 80mm, str.INEULUI; 3buc | buc | 3 |  | 6523.0557 | 6523.0557
150 | Vană montată în pământ Dn 100mm, str.INEULUI; 2buc | buc | 2 |  | 1803.2112 | 1803.2112
151 | Hidrant subteran Dn 80mm, str.CIOCARLIEI; 2buc | buc | 2 |  | 4348.7038 | 4348.7038
152 | Vană Dn 100mm, str.CIOCARLIEI; 2buc | buc | 2 |  | 1803.2112 | 1803.2112
153 | Hidrant subteran Dn 80mm, str.DRAGASANI; 3buc | buc | 3 |  | 6523.0557 | 6523.0557
154 | Vană Dn 100mm, str.DRAGASANI; 3buc | buc | 3 |  | 2704.8167 | 2704.8167
155 | Camin circular beton, DN 1200 mm, str.DRUMUL JIULUI; 2buc | buc | 2 |  | 8441.6996 | 8441.6996
156 | Hidrant subteran Dn 80mm, str.DRUMUL JIULUI; 14buc | buc | 14 |  | 30440.9264 | 30440.9264
157 | Vană Dn 100mm, str.DRUMUL JIULUI; 7buc | buc | 7 |  | 6633.3784 | 6633.3784
158 | Vane plane Dn 50mm, str.DRUMUL JIULUI; 2buc | buc | 2 |  | 1008.0072 | 1008.0072
159 | Conducta apa PEID, De110mm, Aleea DRUMUL JIULUI; 260m | m | 260 |  | 41114.5425 | 41114.5425
160 | Camin circular beton, DN 1200 mm, Aleea DRUMUL JIULUI; 1buc | buc | 1 |  | 4220.8498 | 4220.8498
161 | Hidrant subteran Dn 80mm, Aleea DRUMUL JIULUI; 4buc | buc | 4 |  | 8697.4075 | 8697.4075
162 | Vană Dn 100mm, Aleea DRUMUL JIULUI; 2buc | buc | 2 |  | 1513.478 | 1513.478
163 | Vane plane Dn 50mm, Aleea DRUMUL JIULUI; 1buc | buc | 1 |  | 504.0036 | 504.0036
164 | Bransament apa, Aleea DRUMUL JIULUI; 24buc | buc | 24 |  | 16918.5882 | 16918.5882
165 | Conducta apa PEID, De110mm, str.STRUNGARILOR; 331m | m | 331 |  | 50935.9846 | 50935.9846
166 | Camin circular beton, DN 1200 mm, str.STRUNGARILOR; 1buc | buc | 1 |  | 4220.8498 | 4220.8498
167 | Hidrant subteran Dn 80mm, str.STRUNGARILOR; 4buc | buc | 4 |  | 8697.4075 | 8697.4075
168 | Vană Dn 100mm, str.STRUNGARILOR; 2buc | buc | 2 |  | 1513.478 | 1513.478
169 | Vane plane Dn 50mm, str.STRUNGARILOR; 1buc | buc | 1 |  | 504.0036 | 504.0036
170 | Bransament apa, str.STRUNGARILOR; 31buc | buc | 31 |  | 30631.1894 | 30631.1894
171 | Reabilitare conducta apa PEID, De110mm, str.BUCOVAT; 1089m | m | 1089 |  | 239172.5853 | 239172.5853
172 | Camin circular beton, DN 1200 mm, str.BUCOVAT; 3buc | buc | 3 |  | 12662.5495 | 12662.5495
173 | Hidrant subteran Dn 80mm, str.BUCOVAT; 12buc | buc | 12 |  | 26092.2226 | 26092.2226
174 | Vană Dn 100mm, str.BUCOVAT; 7buc | buc | 7 |  | 5731.7728 | 5731.7728
175 | Vane plane Dn 50mm, str.BUCOVAT; 2buc | buc | 2 |  | 1008.0072 | 1008.0072
176 | Supratraversare parau cond. OL DN=100 mm L=7m, str.BUCOVAT; 1buc | ans | 1 |  | 2407.1655 | 2407.1655
177 | Ventil aerisire cu robinet Dn=50 mm, str.BUCOVAT; 1buc | buc | 1 |  | 366.8148 | 366.8148
178 | Hidrant subteran Dn 80mm, str.TARANCUTEI; 5buc | buc | 5 |  | 10871.7594 | 10871.7594
179 | Vană Dn 100mm, str.TARANCUTEI; 4buc | buc | 4 |  | 3606.4223 | 3606.4223
180 | Camin circular beton, DN 1200 mm, Aleea I TARANCUTEI; 1buc | buc | 1 |  | 4220.8498 | 4220.8498
181 | Hidrant subteran Dn 80mm, Aleea I TARANCUTEI; 2buc | buc | 2 |  | 4348.7038 | 4348.7038
182 | Vană Dn 100mm, Aleea I TARANCUTEI; 3buc | buc | 3 |  | 2415.0836 | 2415.0836
183 | Vane plane Dn 50mm, Aleea I TARANCUTEI; 1buc | buc | 1 |  | 504.0036 | 504.0036
184 | Camin circular beton, DN 1200 mm, Aleea II TARANCUTEI; 1buc | buc | 1 |  | 4220.8498 | 4220.8498
185 | Hidrant subteran Dn 80mm, Aleea II TARANCUTEI; 2buc | buc | 2 |  | 4348.7038 | 4348.7038
186 | Vană Dn 100mm, Aleea II TARANCUTEI; 3buc | buc | 3 |  | 2415.0836 | 2415.0836
187 | Vane plane Dn 50mm, Aleea II TARANCUTEI; 1buc | buc | 1 |  | 504.0036 | 504.0036
188 | Camin circular beton, DN 1200 mm, str.IEZERULUI; 1buc | buc | 1 |  | 4220.8498 | 4220.8498
189 | Hidrant subteran Dn 80mm, str.IEZERULUI; 2buc | buc | 2 |  | 4348.7038 | 4348.7038
190 | Vană Dn 100mm, str.IEZERULUI; 2buc | buc | 2 |  | 1513.478 | 1513.478
191 | Vane plane Dn 50mm, str.IEZERULUI; 1buc | buc | 1 |  | 504.0036 | 504.0036
192 | Hidrant subteran Dn 80mm, str.SALCIEI; 1buc | buc | 1 |  | 2174.3519 | 2174.3519
193 | Vană Dn 100mm, str.SALCIEI; 1buc | buc | 1 |  | 901.6056 | 901.6056
194 | Hidrant subteran Dn 80mm, str.LASTARIS; 1buc | buc | 1 |  | 2174.3519 | 2174.3519
195 | Vană Dn 100mm, str.LASTARIS; 1buc | buc | 1 |  | 901.6056 | 901.6056
196 | Hidrant subteran Dn 80mm, str. CALMATUI; 3buc | buc | 3 |  | 6523.0557 | 6523.0557
197 | Vană Dn 100mm, str. CALMATUI; 4buc | buc | 4 |  | 3606.4223 | 3606.4223
198 | Conducta apa PEID, De110mm, str.DELTEI; 84m | m | 84 |  | 6197.1217 | 6197.1217
199 | Hidrant subteran Dn 80mm, str.DELTEI; 1buc | buc | 1 |  | 2174.3519 | 2174.3519
200 | Vană Dn 100mm, str.DELTEI; 2buc | buc | 2 |  | 1803.2112 | 1803.2112
201 | Bransament apa, str.DELTEI; 4buc | buc | 4 |  | 4293.5551 | 4293.5551
202 | Camin circular beton, DN 1200 mm, str.DRUMUL FABRICII; 1buc | buc | 1 |  | 4220.8498 | 4220.8498
203 | Hidrant subteran Dn 80mm, str.DRUMUL FABRICII; 4buc | buc | 4 |  | 8697.4075 | 8697.4075
204 | Vană Dn 100mm, str.DRUMUL FABRICII; 3buc | buc | 3 |  | 2415.0836 | 2415.0836
205 | Vane plane Dn 50mm, str.DRUMUL FABRICII; 2buc | buc | 2 |  | 1008.0072 | 1008.0072
206 | Hidrant subteran Dn 80mm, str.ALMASULUI; 4buc | buc | 4 |  | 8697.4075 | 8697.4075
207 | Vană Dn 100mm, str.ALMASULUI; 2buc | buc | 2 |  | 1803.2112 | 1803.2112
208 | Camin circular beton, DN 1200 mm, str.FLUTURI; 1buc | buc | 1 |  | 4220.8498 | 4220.8498
209 | Hidrant subteran Dn 80mm, str.FLUTURI; 6buc | buc | 6 |  | 13046.1113 | 13046.1113
210 | Vană Dn 100mm, str.FLUTURI; 3buc | buc | 3 |  | 2415.0836 | 2415.0836
211 | Vane plane Dn 50mm, str.FLUTURI; 1buc | buc | 1 |  | 504.0036 | 504.0036
212 | Conducta apa PEID, De110mm, Aleea FLUTURI; 100m | m | 100 |  | 15876.0499 | 15876.0499
213 | Hidrant subteran Dn 80mm, Aleea FLUTURI; 2buc | buc | 2 |  | 4348.7038 | 4348.7038
214 | Vană Dn 100mm, Aleea FLUTURI; 1buc | buc | 1 |  | 1803.2112 | 1803.2112
215 | Bransament apa, Aleea FLUTURI; 6buc | buc | 6 |  | 4474.7236 | 4474.7236
216 | Hidrant subteran Dn 80mm, str.CASTORULUI; 2buc | buc | 2 |  | 4348.7038 | 4348.7038
217 | Vană Dn 100mm, str.CASTORULUI; 2buc | buc | 2 |  | 1803.2112 | 1803.2112
218 | Hidrant subteran Dn 80mm, str.CARBUNESTI; 2buc | buc | 2 |  | 4348.7038 | 4348.7038
219 | Vană montată în pământ Dn 100mm, str.CARBUNESTI; 2buc | buc | 2 |  | 1803.2112 | 1803.2112
220 | Conducta apa PEID, De110mm, str.PADES; 71,30m | m | 71.3 |  | 11074.8357 | 11074.8357
221 | Camin circular beton, DN 1200 mm, str.PADES; 1buc | buc | 1 |  | 4220.8498 | 4220.8498
222 | Hidrant subteran Dn 80mm, str.PADES; 2buc | buc | 2 |  | 4348.7038 | 4348.7038
223 | Vană Dn 100mm, str.PADES; 2buc | buc | 2 |  | 1513.478 | 1513.478
224 | Vane plane Dn 50mm, str.PADES; 1buc | buc | 1 |  | 504.0036 | 504.0036
225 | Bransament apa, str.PADES; 7buc | buc | 7 |  | 5898.8127 | 5898.8127
226 | Conducta apa PEID, De110mm, str.BARBATESTI; 111,10m | m | 111.1 |  | 17256.8547 | 17256.8547
227 | Camin circular beton, DN 1200 mm, str.BARBATESTI; 1buc | buc | 1 |  | 4220.8498 | 4220.8498
228 | Hidrant subteran Dn 80mm, str.BARBATESTI; 2buc | buc | 2 |  | 4348.7038 | 4348.7038
229 | Vană Dn 100mm, str.BARBATESTI; 2buc | buc | 2 |  | 1513.478 | 1513.478
230 | Vane plane Dn 50mm, str.BARBATESTI; 1buc | buc | 1 |  | 504.0036 | 504.0036
231 | Bransament apa, str.BARBATESTI; 13buc | buc | 13 |  | 13212.2784 | 13212.2784
232 | Conducta apa PEID, De110mm, str.LEANDRULUI; 143,50m | m | 143.5 |  | 22289.4532 | 22289.4532
233 | Camin circular beton, DN 1200 mm, str.LEANDRULUI; 1buc | buc | 1 |  | 4220.8498 | 4220.8498
234 | Hidrant subteran Dn 80mm, str.LEANDRULUI; 2buc | buc | 2 |  | 4348.7038 | 4348.7038
235 | Vană Dn 100mm, str.LEANDRULUI; 2buc | buc | 2 |  | 1513.478 | 1513.478
236 | Vane plane Dn 50mm, str.LEANDRULUI; 1buc | buc | 1 |  | 504.0036 | 504.0036
237 | Bransament apa, str.LEANDRULUI; 25buc | buc | 25 |  | 19701.0306 | 19701.0306
238 | Camin circular beton, DN 1200 mm, str.SNAGOV; 1buc | buc | 1 |  | 4220.8498 | 4220.8498
239 | Hidrant subteran Dn 80mm, str.SNAGOV; 2buc | buc | 2 |  | 4348.7038 | 4348.7038
240 | Vană Dn 100mm, str.SNAGOV; 2buc | buc | 2 |  | 1513.478 | 1513.478
241 | Vane plane Dn 50mm, str.SNAGOV; 1buc | buc | 1 |  | 504.0036 | 504.0036
242 | Conducta apa PEID, De110mm, str.MAGHIRANULUI; 88,20m | m | 88.2 |  | 13699.8512 | 13699.8512
243 | Hidrant subteran Dn 80mm, , str.MAGHIRANULUI; 2buc | buc | 2 |  | 4348.7038 | 4348.7038
244 | Vană Dn 100mm, str.MAGHIRANULUI; 2buc | buc | 2 |  | 1803.2112 | 1803.2112
245 | Bransament apa, str.MAGHIRANULUI; 10buc | buc | 10 |  | 7776.3481 | 7776.3481
246 | Camin circular beton, DN 1200 mm, str.LUMINITEI; 1buc | buc | 1 |  | 4220.8498 | 4220.8498
247 | Hidrant subteran Dn 80mm, str.LUMINITEI; 4buc | buc | 4 |  | 8697.4075 | 8697.4075
248 | Vană Dn 100mm, str.LUMINITEI; 5buc | buc | 5 |  | 4218.2948 | 4218.2948
249 | Vane plane Dn 50mm, str.LUMINITEI; 1buc | buc | 1 |  | 504.0036 | 504.0036
250 | Camin circular beton, DN 1200 mm, str.CARPATI; 1buc | buc | 1 |  | 3837.1362 | 3837.1362
251 | Hidrant subteran Dn 80mm, str.CARPATI; 2buc | buc | 2 |  | 4348.7038 | 4348.7038
252 | Vană Dn 100mm, str.CARPATI; 3buc | buc | 3 |  | 2415.0836 | 2415.0836
253 | Vane plane Dn 50mm, str.CARPATI; 1buc | buc | 1 |  | 504.0036 | 504.0036
254 | Conducta apa PEID, De110mm, str.ALEEA II RAULUI; 63m | m | 63 |  | 10050.8784 | 10050.8784
255 | Camin circular beton, DN 1200 mm, str.ALEEA II RAULUI; 1buc | buc | 1 |  | 4220.8498 | 4220.8498
256 | Hidrant subteran Dn 80mm, str.ALEEA II RAULUI; 1buc | buc | 1 |  | 2174.3519 | 2174.3519
257 | Vană Dn 100mm, str.ALEEA II RAULUI; 2buc | buc | 2 |  | 1513.478 | 1513.478
258 | Vane plane Dn 50mm, str.ALEEA II RAULUI; 1buc | buc | 1 |  | 504.0036 | 504.0036
259 | Bransament apa, str.ALEEA II RAULUI; 12buc | buc | 12 |  | 13209.9384 | 13209.9384
260 | Camin circular beton, DN 1200 mm, str.CICOAREI ; 3buc | buc | 3 |  | 12662.5495 | 12662.5495
261 | Hidrant subteran Dn 80mm, str.CICOAREI; 2buc | buc | 2 |  | 4348.7038 | 4348.7038
262 | Vane plane , Dn 150mm, str.CICOAREI; 3buc | buc | 3 |  | 3633.1366 | 3633.1366
263 | Vane plane Dn 50mm, str.CICOAREI; 2buc | buc | 2 |  | 1008.0072 | 1008.0072
264 | Camin circular beton, DN 1200 mm, str.BANATULUI; 2buc | buc | 2 |  | 8441.6996 | 8441.6996
265 | Hidrant subteran Dn 80mm, str.BANATULUI; 9buc | buc | 9 |  | 19569.167 | 19569.167
266 | Vană Dn 100mm, str.BANATULUI; 7buc | buc | 7 |  | 5731.7728 | 5731.7728
267 | Vane plane Dn 50mm, str.BANATULUI; 4 buc | buc | 4 |  | 2016.0144 | 2016.0144
268 | Camin circular beton, DN 1200 mm, str.BARAGANULUI; 2buc | buc | 2 |  | 8441.6996 | 8441.6996
269 | Hidrant subteran Dn 80mm, str.BARAGANULUI; 10buc | buc | 10 |  | 21743.5188 | 21743.5188
270 | Vană Dn 100mm, str.BARAGANULUI; 10buc | buc | 10 |  | 8726.3227 | 8726.3227
271 | Vane plane Dn 50mm, str.BARAGANULUI; 2buc | buc | 2 |  | 1008.0072 | 1008.0072
272 | Camin circular beton, DN 1200 mm, str.BAHLUI; 1buc | buc | 1 |  | 4220.8498 | 4220.8498
273 | Hidrant subteran Dn 80mm, str.BAHLUI; 3buc | buc | 3 |  | 6523.0557 | 6523.0557
274 | Vană Dn 100mm, str.BAHLUI; 3buc | buc | 3 |  | 2415.0836 | 2415.0836
275 | Vane plane Dn 50mm, str.BAHLUI; 1buc | buc | 1 |  | 504.0036 | 504.0036
276 | Camin circular beton, DN 1200 mm, str.PORUMBITEI; 1buc | buc | 1 |  | 4220.8498 | 4220.8498
277 | Hidrant subteran Dn 80mm, str.PORUMBITEI; 2buc | buc | 2 |  | 4348.7038 | 4348.7038
278 | Vană Dn 100mm, str.PORUMBITEI; 1buc | buc | 1 |  | 901.6056 | 901.6056
279 | Hidrant subteran Dn 80mm, str.SACELU; 3buc | buc | 3 |  | 6523.0557 | 6523.0557
280 | Vană Dn 100mm, str.SACELU; 2buc | buc | 2 |  | 1803.2112 | 1803.2112
281 | Camin circular beton, DN 1200 mm, str.TISMANA; 1buc | buc | 1 |  | 4220.8498 | 4220.8498
282 | Hidrant subteran Dn 80mm, str.TISMANA; 4buc | buc | 4 |  | 8697.4075 | 8697.4075
283 | Vană Dn 100mm, str.TISMANA; 4buc | buc | 4 |  | 3606.4223 | 3606.4223
284 | Conducta apa PEID, De110mm, str.VOINEASA; 237m | m | 237 |  | 36470.7805 | 36470.7805
285 | Camin circular beton, DN 1200 mm, str.VOINEASA; 1buc | buc | 1 |  | 4220.8498 | 4220.8498
286 | Hidrant subteran Dn 80mm, str.VOINEASA; 3buc | buc | 3 |  | 6523.0557 | 6523.0557
287 | Vană Dn 100mm, str.VOINEASA; 5buc | buc | 5 |  | 4218.2948 | 4218.2948
288 | Vane plane Dn 50mm, str.VOINEASA; 1buc | buc | 1 |  | 504.0036 | 504.0036
289 | Bransament apa, str.VOINEASA; 1buc | buc | 1 |  | 619.057 | 619.057
290 | Camin circular beton, DN 1200 mm, str.POIENII; 1buc | buc | 1 |  | 4220.8498 | 4220.8498
291 | Hidrant subteran Dn 80mm, str.POIENII; 8buc | buc | 8 |  | 17394.8151 | 17394.8151
292 | Vană Dn 100mm, str.POIENII; 9buc | buc | 9 |  | 7824.7171 | 7824.7171
293 | Vane plane Dn 50mm, str.POIENII; 1buc | buc | 1 |  | 504.0036 | 504.0036
294 | Camin circular beton, DN 1200 mm, str.PROGRESULUI; 2buc | buc | 2 |  | 8441.6996 | 8441.6996
295 | Hidrant subteran Dn 80mm, str.PROGRESULUI; 4buc | buc | 4 |  | 8697.4075 | 8697.4075
296 | Vană Dn 100mm, str.PROGRESULUI; 3buc | buc | 3 |  | 2125.3505 | 2125.3505
297 | Vane plane Dn 50mm, str.PROGRESULUI; 1buc | buc | 1 |  | 504.0036 | 504.0036
298 | Conducta apa PEID, De110mm, str.OLANESTI; 273m | m | 273 |  | 42010.6459 | 42010.6459
299 | Hidrant subteran Dn 80mm, str.OLANESTI; 3buc | buc | 3 |  | 6523.0557 | 6523.0557
300 | Vană Dn 100mm, str.OLANESTI; 2buc | buc | 2 |  | 1803.2112 | 1803.2112
301 | Bransament apa, str.OLANESTI; 14buc | buc | 14 |  | 14599.1547 | 14599.1547
302 | Camin circular beton, DN 1200 mm, str.PORUMBULUI; 1buc | buc | 1 |  | 4220.8498 | 4220.8498
303 | Hidrant subteran Dn 80mm, str.PORUMBULUI; 4buc | buc | 4 |  | 8697.4075 | 8697.4075
304 | Vană Dn 100mm, str.PORUMBULUI; 4buc | buc | 4 |  | 3316.6892 | 3316.6892
305 | Vane plane Dn 50mm, str.PORUMBULUI; 1buc | buc | 1 |  | 504.0036 | 504.0036
306 | Camin circular beton, DN 1200 mm, str.CEAHLAULUI; 1buc | buc | 1 |  | 4220.8498 | 4220.8498
307 | Hidrant subteran Dn 80mm, str.CEAHLAULUI; 4buc | buc | 4 |  | 8697.4075 | 8697.4075
308 | Vană Dn 100mm, str.CEAHLAULUI; 4buc | buc | 4 |  | 3316.6892 | 3316.6892
309 | Vane plane Dn 50mm, str.CEAHLAULUI; 1buc | buc | 1 |  | 504.0036 | 504.0036
310 | Camin circular beton, DN 1200 mm, str.TECUCIULUI; 1buc | buc | 1 |  | 4220.8498 | 4220.8498
311 | Hidrant subteran Dn 80mm, str.TECUCIULUI; 5buc | buc | 5 |  | 10871.7594 | 10871.7594
312 | Vană Dn 100mm, str.TECUCIULUI; 1buc | buc | 1 |  | 901.6056 | 901.6056
313 | Vane plane Dn 50mm, str.TECUCIULUI; 1buc | buc | 1 |  | 504.0036 | 504.0036
314 | Camin circular beton, DN 1200 mm, str.A.ROMANESCU; 1buc | buc | 1 |  | 4220.8498 | 4220.8498
315 | Hidrant subteran Dn 80mm, str.A.ROMANESCU; 3buc | buc | 3 |  | 6523.0557 | 6523.0557
316 | Vană Dn 100mm, str.A.ROMANESCU; 1buc | buc | 1 |  | 611.8725 | 611.8725
317 | Vane plane Dn 50mm, str.A.ROMANESCU; 1buc | buc | 1 |  | 504.0036 | 504.0036
318 | Camin circular beton, DN 1200 mm, str.TRIFOIULUI; 1buc | buc | 1 |  | 4220.8498 | 4220.8498
319 | Hidrant subteran Dn 80mm, str.TRIFOIULUI; 3buc | buc | 3 |  | 6523.0557 | 6523.0557
320 | Vană Dn 100mm, str.TRIFOIULUI; 2buc | buc | 2 |  | 1513.478 | 1513.478
321 | Vane plane Dn 50mm, str.TRIFOIULUI; 1buc | buc | 1 |  | 504.0036 | 504.0036
322 | Camin circular beton, DN 1200 mm, str.ALBASTRELE; 1buc | buc | 1 |  | 4220.8498 | 4220.8498
323 | Hidrant subteran Dn 80mm, str.ALBASTRELE; 3buc | buc | 3 |  | 6523.0557 | 6523.0557
324 | Vană Dn 100mm, str.ALBASTRELE; 2buc | buc | 2 |  | 1513.478 | 1513.478
325 | Vane plane Dn 50mm, str.ALBASTRELE; 1buc | buc | 1 |  | 504.0036 | 504.0036
326 | Camin circular beton, DN 1200 mm, str.VERDI; 1buc | buc | 1 |  | 4220.8498 | 4220.8498
327 | Hidrant subteran Dn 80mm, str.VERDI; 3buc | buc | 3 |  | 6523.0557 | 6523.0557
328 | Vană Dn 100mm, str.VERDI; 2buc | buc | 2 |  | 1513.478 | 1513.478
329 | Vane plane Dn 50mm, str.VERDI; 2buc | buc | 2 |  | 1008.0072 | 1008.0072
330 | Camin circular beton, DN 1200 mm, str.NUFARULUI; 1buc | buc | 1 |  | 4220.8498 | 4220.8498
331 | Hidrant subteran Dn 80mm, str.NUFARULUI; 3buc | buc | 3 |  | 6523.0557 | 6523.0557
332 | Vană Dn 100mm, str.NUFARULUI; 2buc | buc | 2 |  | 1513.478 | 1513.478
333 | Vane plane Dn 50mm, str.NUFARULUI; 2buc | buc | 2 |  | 1008.0072 | 1008.0072
334 | Conducta apa PEID, De160mm, str.LUDOVIC MRAZEK; 263,50m | m | 263.5 |  | 109618.7191 | 109618.7191
335 | Camin circular beton, DN 1200 mm, str.LUDOVIC MRAZEK; 1buc | buc | 1 |  | 4220.8498 | 4220.8498
336 | Hidrant subteran Dn 80mm, str.LUDOVIC MRAZEK; 4buc | buc | 4 |  | 8697.4075 | 8697.4075
337 | Vane plane montate în cămin, Dn 150mm, str.LUDOVIC MRAZEK; 1buc | buc | 1 |  | 1211.0455 | 1211.0455
338 | Vane plane Dn 50mm, str.LUDOVIC MRAZEK; 1buc | buc | 1 |  | 504.0036 | 504.0036
339 | Bransament apa, str.LUDOVIC MRAZEK; 4buc | buc | 4 |  | 6722.6535 | 6722.6535
340 | Conducta apa PEID, De110mm, str.PUTNEI; 265,50m | m | 265.5 |  | 86891.4535 | 86891.4535
341 | Camin circular beton, DN 1200 mm, str.PUTNEI; 1buc | buc | 1 |  | 4220.8498 | 4220.8498
342 | Hidrant subteran Dn 80mm, str.PUTNEI; 3buc | buc | 3 |  | 6523.0557 | 6523.0557
343 | Vană Dn 100mm, str.PUTNEI; 2buc | buc | 2 |  | 1513.478 | 1513.478
344 | Bransament apa, str.PUTNEI; 23buc | buc | 23 |  | 60127.5803 | 60127.5803
345 | Conducta apa PEID, De110mm, str.ELECTROPUTERE; 220,50m | m | 220.5 |  | 72164.0906 | 72164.0906
346 | Camin circular beton, DN 1200 mm, str.ELECTROPUTERE; 1buc | buc | 1 |  | 4220.8498 | 4220.8498
347 | Hidrant subteran Dn 80mm, str.ELECTROPUTERE; 3buc | buc | 3 |  | 6523.0557 | 6523.0557
348 | Vană Dn 100mm, str.ELECTROPUTERE; 1buc | buc | 1 |  | 611.8725 | 611.8725
349 | Vane plane Dn 50mm, str.ELECTROPUTERE; 1buc | buc | 1 |  | 504.0036 | 504.0036
350 | Bransament apa, str.ELECTROPUTERE; 10buc | buc | 10 |  | 20830.9468 | 20830.9468
351 | Conducta apa PEID, De160mm, str.CARACAL (COND. DE SERVICIU); 2399,50m | m | 2399.5 |  | 826494.1569 | 826494.1569
352 | Camin circular beton, DN 1200 mm, str.CARACAL (COND. DE SERVICIU); 11buc | buc | 11 |  | 46429.3481 | 46429.3481
353 | Hidrant subteran Dn 80mm, str.CARACAL (COND. DE SERVICIU); 24buc | buc | 24 |  | 52184.4452 | 52184.4452
354 | Vană montată în pământ Dn 150mm, str.CARACAL (COND. DE SERVICIU); 2buc | buc | 2 |  | 3027.6138 | 3027.6138
355 | Vane plane, Dn 150mm, str.CARACAL (COND. DE SERVICIU); 10buc | buc | 10 |  | 12110.4552 | 12110.4552
356 | Vane plane Dn 50mm, str.CARACAL (COND. DE SERVICIU); 2buc | buc | 2 |  | 1008.0072 | 1008.0072
357 | Bransament apa, str.CARACAL (COND. DE SERVICIU); 69buc | buc | 69 |  | 131217.6117 | 131217.6117
358 | Camin monolit-4 buc., str.CARACAL (Artera de apa); 4buc | buc | 4 |  | 21753.5999 | 21753.5999
359 | Vană Dn 100mm, str.CARACAL (Artera de apa) ; 1buc | buc | 1 |  | 611.8725 | 611.8725
360 | Vane plane montate în cămin, Dn 200mm, str.CARACAL (Artera de apa); 2buc | buc | 2 |  | 5269.3837 | 5269.3837
361 | Vane plane Dn 50mm, str.CARACAL (Artera de apa); 1buc | buc | 1 |  | 1115.0918 | 1115.0918
362 | Vane fluture montate în cămin, Dn 400mm, str.CARACAL (Artera de apa); 3buc | buc | 3 |  | 14402.3143 | 14402.3143
363 | Hidrant subteran Dn 80mm, str.VOINICULUI; 4buc | buc | 4 |  | 8697.4075 | 8697.4075
364 | Vană Dn 100mm, str.VOINICULUI; 3buc | buc | 3 |  | 2704.8167 | 2704.8167
365 | Camin circular beton, DN 1200 mm, str.RECUNOSTINTEI; 1buc | buc | 1 |  | 4736.212 | 4736.212
366 | Hidrant subteran Dn 80mm, str.RECUNOSTINTEI; 4buc | buc | 4 |  | 8697.4075 | 8697.4075
367 | Vană Dn 100mm, str.RECUNOSTINTEI; 3buc | buc | 3 |  | 2125.3505 | 2125.3505
368 | Vane plane Dn 50mm, str.RECUNOSTINTEI; 1buc | buc | 1 |  | 504.0036 | 504.0036
369 | Camin circular beton, DN 1200 mm, str.VALEA FETEI; 3buc | buc | 3 |  | 12662.5495 | 12662.5495
370 | Hidrant subteran Dn 80mm, str.VALEA FETEI; 9buc | buc | 9 |  | 19569.167 | 19569.167
371 | Vane plane montate în cămin, Dn 150mm, str.VALEA FETEI; 2buc | buc | 2 |  | 2422.091 | 2422.091
372 | Vane plane Dn 50mm, str.VALEA FETEI; 1buc | buc | 1 |  | 504.0036 | 504.0036
373 | Camin circular beton, DN 1200 mm, str.MATEI MILLO; 2buc | buc | 2 |  | 8441.6996 | 8441.6996
374 | Hidrant subteran Dn 80mm, str.MATEI MILLO; 3buc | buc | 3 |  | 6523.0557 | 6523.0557
375 | Vane plane montate în cămin, Dn 150mm, str.MATEI MILLO; 2buc | buc | 2 |  | 2422.091 | 2422.091
376 | Vane plane Dn 50mm, str.MATEI MILLO; 1buc | buc | 1 |  | 504.0036 | 504.0036
377 | Camin circular beton, DN 1200 mm, str.GEORGE ENESCU; 2buc | buc | 2 |  | 8441.6996 | 8441.6996
378 | Hidrant subteran Dn 80mm, str.GEORGE ENESCU; 5buc | buc | 5 |  | 10871.7594 | 10871.7594
379 | Vane plane montate în cămin, Dn 150mm, str.GEORGE ENESCU; 2buc | buc | 2 |  | 2422.091 | 2422.091
380 | Vane plane Dn 50mm, str.GEORGE ENESCU; 2buc | buc | 2 |  | 1008.0072 | 1008.0072
381 | Conducta apa PEID, De110mm, str.RETEZAT; 148m | m | 148 |  | 44917.2614 | 44917.2614
382 | Camin circular beton, DN 1200 mm, str.RETEZAT; 1buc | buc | 1 |  | 4220.8498 | 4220.8498
383 | Hidrant subteran Dn 80mm, str.RETEZAT; 3buc | buc | 3 |  | 6523.0557 | 6523.0557
384 | Vană Dn 100mm, str.RETEZAT; 2buc | buc | 2 |  | 1513.478 | 1513.478
385 | Vane plane Dn 50mm, str.RETEZAT; 1buc | buc | 1 |  | 504.0036 | 504.0036
386 | Bransament apa, str.RETEZAT; 7buc | buc | 7 |  | 33138.8242 | 33138.8242
387 | Camin circular beton, DN 1200 mm, str.OPANEZ; 1buc | buc | 1 |  | 4220.8498 | 4220.8498
388 | Hidrant subteran Dn 80mm, str.OPANEZ; 2buc | buc | 2 |  | 4348.7038 | 4348.7038
389 | Vană Dn 100mm, str.OPANEZ; 1buc | buc | 1 |  | 611.8725 | 611.8725
390 | Vane plane Dn 50mm, str.OPANEZ; 1buc | buc | 1 |  | 504.0036 | 504.0036
391 | Camin circular beton, DN 1200 mm, str.BEETHOVEN; 1buc | buc | 1 |  | 4220.8498 | 4220.8498
392 | Hidrant subteran Dn 80mm, str.BEETHOVEN; 2buc | buc | 2 |  | 4348.7038 | 4348.7038
393 | Vană Dn 100mm, str.BEETHOVEN; 2buc | buc | 2 |  | 1513.478 | 1513.478
394 | Vane plane Dn 50mm, str.BEETHOVEN; 2buc | buc | 2 |  | 1008.0072 | 1008.0072
395 | Camin circular beton, DN 1200 mm, str.PICTOR ISCOVESCU; 1buc | buc | 1 |  | 4220.8498 | 4220.8498
396 | Hidrant subteran Dn 80mm, str.PICTOR ISCOVESCU; 2buc | buc | 2 |  | 4348.7038 | 4348.7038
397 | Vană Dn 100mm, str.PICTOR ISCOVESCU; 2buc | buc | 2 |  | 1513.478 | 1513.478
398 | Vane plane Dn 50mm, str.PICTOR ISCOVESCU; 2buc | buc | 2 |  | 1008.0072 | 1008.0072
399 | Camin circular beton, DN 1200 mm, str.GHEORGHE DOJA; 2buc | buc | 2 |  | 8441.6996 | 8441.6996
400 | Hidrant subteran Dn 80mm, str.GHEORGHE DOJA; 7buc | buc | 7 |  | 15221.7787 | 15221.7787
401 | Vană Dn 100mm, str.GHEORGHE DOJA; 4buc | buc | 4 |  | 3026.9561 | 3026.9561
402 | Vane plane Dn 50mm, str.GHEORGHE DOJA; 3buc | buc | 3 |  | 1512.0108 | 1512.0108
| TOTAL APA |  |  |  | 4050122.712 | 4050122.712
Obiect 2 - Extinderea si reabilitarea retelelor de canalizare in Municipiul Craiova - CARTIER ROMANESCU
Nr.crt. | Denumire | UM | Cant |  | Valoare pos | Valoare totala
1 | canal DN 250 Strada Vanatori de munte-1091.52 ML | ml | 1091.52 |  | 247765.7794 | 247765.7794
2 | Camin de canalizare din beton STR.Vanatori de munte-23 BUC | buc | 23 |  | 79320.1422 | 79320.1422
3 | RACORD CANAL STR.Vanatori de munte-14 BUC | buc | 14 |  | 64502.2267 | 64502.2267
4 | canal DN 250 mm Strada 1-307.66 ML | ml | 307.66 |  | 69153.6159 | 69153.6159
5 | Camin de canalizare din beton Strada 1-7 BUC | buc | 7 |  | 25996.2942 | 25996.2942
6 | RACORD CANAL STR.1-39 BUC | buc | 39 |  | 68748.9433 | 68748.9433
7 | canal DN 250 mm strada 2-287.6 ML | ml | 287.6 |  | 62801.6225 | 62801.6225
8 | Camin de canalizare din beton srada 2-7 BUC | buc | 7 |  | 20110.2568 | 20110.2568
9 | RACORD CANAL STR.2-2 BUC | buc | 2 |  | 13080.6298 | 13080.6298
10 | canal DN 250 mm strada 4- 349.7 ML | ml | 349.7 |  | 78451.9168 | 78451.9168
11 | Camin de canalizare din beton strada 4-9 BUC | buc | 9 |  | 31742.0819 | 31742.0819
12 | RACORD CANAL STR.4-13 BUC | buc | 13 |  | 29773.083 | 29773.083
13 | canal DN 250 mm strada 6-85.9 ML | ml | 85.9 |  | 37360.8504 | 37360.8504
14 | Camin de canalizare din beton strada 6-3 BUC | buc | 3 |  | 10090.1908 | 10090.1908
15 | RACORD CANAL STR.6-11 BUC | buc | 11 |  | 14072.8766 | 14072.8766
16 | canal DN 250 mm strada 7- 155.6 ml | ml | 155.6 |  | 38240.055 | 38240.055
17 | Camin de canalizare din beton strada 7-3 buc | buc | 3 |  | 8618.6815 | 8618.6815
18 | RACORD CANAL STR.7-9 buc | buc | 9 |  | 11430.4184 | 11430.4184
19 | canal DN 250 mm str. Aleea 2 Bechetului-202.6 ml | ml | 202.6 |  | 50557.2546 | 50557.2546
20 | Camin de canalizare din beton str. Aleea 2 Bechetului-5 buc | buc | 5 |  | 15835.9785 | 15835.9785
21 | RACORD CANAL STR. Aleea 2 Bechetului-8 buc | buc | 8 |  | 10371.9426 | 10371.9426
22 | canal DN 250 mm STR. Aleea III POPOVA-129 ml | ml | 129 |  | 33182.4625 | 33182.4625
23 | Camin de canalizare din beton STR. Aleea III POPOVA-3 buc | buc | 3 |  | 8618.6815 | 8618.6815
24 | RACORD CANAL STR. Aleea III POPOVA-18 buc | buc | 18 |  | 25410.3138 | 25410.3138
25 | canal DN 250 mm STR. Aleea Potelu-508.4 ml | ml | 508.4 |  | 146896.935 | 146896.935
26 | Camin de canalizare din beton STR. Aleea Potelu-11 buc | buc | 11 |  | 31601.8321 | 31601.8321
27 | RACORD CANAL STR. Aleea Potelu-42 buc | buc | 42 |  | 45186.1493 | 45186.1493
28 | canal DN 250 mm Potelu 2-465.2 ml | ml | 465.2 |  | 119726.7827 | 119726.7827
29 | Camin de canalizare din beton Potelu 2-13 buc | buc | 13 |  | 46176.6759 | 46176.6759
30 | RACORD CANAL STR. Potelu 2-5 buc | buc | 5 |  | 7564.6327 | 7564.6327
31 | canal DN 250 mm str. Aleea Bucura 2-326.5 ml | ml | 326.5 |  | 86862.2348 | 86862.2348
32 | Camin de canalizare din beton str. Aleea Bucura 2-8 buc | buc | 8 |  | 31289.8624 | 31289.8624
33 | RACORD CANAL STR. Aleea Bucura 2-6 buc | buc | 6 |  | 6526.142 | 6526.142
34 | canal DN 250 mm str. Antiaeriana-361.1 ml | ml | 361.1 |  | 98626.9101 | 98626.9101
35 | Camin de canalizare din beton str. Antiaeriana-8 buc | buc | 8 |  | 34755.2254 | 34755.2254
36 | RACORD CANAL STR. Antiaeriana-4 buc | buc | 4 |  | 11304.0823 | 11304.0823
37 | canal DN 250 mm str. Artileriei-725.12 ml | ml | 725.12 |  | 167650.6989 | 167650.6989
38 | Camin de canalizare din beton str. Artileriei-18 buc | buc | 18 |  | 63484.1637 | 63484.1637
39 | RACORD CANAL STR.Artileriei-15 buc | buc | 15 |  | 31635.4526 | 31635.4526
40 | canal DN 250 mm str.Aviatorilor-377.6 ml | ml | 377.6 |  | 103202.3434 | 103202.3434
41 | Camin de canalizare din beton str.Aviatorilor-8 buc | buc | 8 |  | 28869.188 | 28869.188
42 | RACORD CANAL str.Aviatorilor-12 buc | buc | 12 |  | 16751.2954 | 16751.2954
43 | canal DN 250 mm Strada Bucura-102.7 ml | ml | 102.7 |  | 78496.6556 | 78496.6556
44 | Camin de canalizare din beton Strada Bucura-3 buc | buc | 3 |  | 10090.1908 | 10090.1908
45 | RACORD CANAL STR.Bucura-11 buc | buc | 11 |  | 14489.4771 | 14489.4771
46 | canal DN 250 mm Strada Cavaleriei-180.6 ml | ml | 180.6 |  | 47248.8504 | 47248.8504
47 | Camin de canalizare din beton Strada Cavaleriei-4 buc | buc | 4 |  | 14434.594 | 14434.594
48 | racord canal str. Cavaleriei-9 buc | buc | 9 |  | 20536.2806 | 20536.2806
49 | canal DN 250 mm Strada Eroii Sanitari-199.2 ml | ml | 199.2 |  | 50349.4224 | 50349.4224
50 | Camin de canalizare din beton Strada Eroii Sanitari-4 buc | buc | 4 |  | 14434.594 | 14434.594
51 | RACORD CANAL STR. Eroii Sanitari-8 buc | buc | 8 |  | 16038.7259 | 16038.7259
52 | canal DN 250 mm Strada Genistilor-967.1 ml | ml | 967.1 |  | 250586.5476 | 250586.5476
53 | Camin de canalizare din beton Strada Genistilor-17 buc | buc | 17 |  | 65025.798 | 65025.798
54 | RACORD CANAL Strada Genistilor-49 buc | buc | 49 |  | 84513.5573 | 84513.5573
55 | canal DN 250 mm Strada Infanteriei-228.7 ml | ml | 228.7 |  | 61776.1094 | 61776.1094
56 | Camin de canalizare din beton Strada Infanteriei-5 buc | buc | 5 |  | 18778.9972 | 18778.9972
57 | RACORD CANAL Strada Infanteriei-11 buc | buc | 11 |  | 17312.1805 | 17312.1805
58 | canal DN 250 mm Strada Marinei-669.3 ml | ml | 669.3 |  | 172424.794 | 172424.794
59 | Camin de canalizare din beton Strada Marinei-14 buc | buc | 14 |  | 49049.5697 | 49049.5697
60 | RACORD CANAL Strada Marinei-29 buc | buc | 29 |  | 61101.1195 | 61101.1195
61 | canal DN 250 mm Strada Popova - zona 1-161 ml | buc | 161 |  | 43516.6738 | 43516.6738
62 | Camin de canalizare din beton Strada Popova - zona 1-4 buc | buc | 4 |  | 15906.1034 | 15906.1034
63 | RACORD CANAL Strada Popova - zona 1-15 buc | buc | 15 |  | 24530.2618 | 24530.2618
64 | canal DN 250 mm Strada Prelungirea Bechetului-286.96 ml | ml | 286.96 |  | 74463.7288 | 74463.7288
65 | Camin de canalizare din beton Strada Prelungirea Bechetului-6 buc | buc | 6 |  | 23123.4004 | 23123.4004
66 | canal DN 250 mm Strada Aleea Targului-196.4 ml | ml | 196.4 |  | 69860.8097 | 69860.8097
67 | Camin de canalizare din beton Strada Aleea Targului-4 buc | buc | 4 |  | 11491.5753 | 11491.5753
68 | RACORD CANAL Strada Aleea Targului-31 buc | buc | 31 |  | 55185.8381 | 55185.8381
69 | canal DN 250 mm Strada Angelescu-267.4 ml | ml | 267.4 |  | 119272.8177 | 119272.8177
70 | Camin de canalizare din beton Strada Angelescu-7 buc | buc | 7 |  | 24524.7849 | 24524.7849
71 | RACORD CANAL Strada Angelescu-4 buc | buc | 4 |  | 9415.0365 | 9415.0365
72 | canal DN 250 mm Strada Emil Racovita-675.23 ml | ml | 675.23 |  | 248307.995 | 248307.995
73 | Camin de canalizare din beton Strada Emil Racovita-14 buc | buc | 14 |  | 43163.5323 | 43163.5323
74 | RACORD CANAL Strada Emil Racovita-65 buc | buc | 65 |  | 121275.0449 | 121275.0449
75 | canal DN 250 mm Strada Macesului-153 ml | ml | 153 |  | 38515.0523 | 38515.0523
76 | Camin de canalizare din beton Strada Macesului-6 buc | buc | 6 |  | 20180.3817 | 20180.3817
77 | RACORD CANAL Strada Macesului-23 buc | buc | 23 |  | 30378.5805 | 30378.5805
78 | canal DN 250 mm Strada Simian-141 ml | ml | 141 |  | 34704.7188 | 34704.7188
79 | Camin de canalizare din beton Strada Simian-4 buc | buc | 4 |  | 11491.5753 | 11491.5753
80 | RACORD CANAL Strada Simian-6 buc | buc | 6 |  | 6366.3245 | 6366.3245
81 | canal DN 250 mm Strada 3-120.8 ml | ml | 120.8 |  | 29466.6535 | 29466.6535
82 | Camin de canalizare din beton Strada 3-3 buc | buc | 3 |  | 8618.6815 | 8618.6815
83 | RACORD CANAL Strada 3-4 buc | buc | 4 |  | 7600.1126 | 7600.1126
84 | canal DN 250 mm Strada Targului-833.2 ml | ml | 833.2 |  | 259894.626 | 259894.626
85 | Camin de canalizare din beton(19 buc), de spalare, pentru canale cu Dn 250 ÷ 500 mm(1buc), cu radierul din beton monolit si cos de acces (2buc) Strada Targului | buc | 22 |  | 109771.3141 | 109771.3141
86 | RACORD CANAL Strada Targului-27 buc | buc | 27 |  | 56607.5745 | 56607.5745
87 | canal DN 250 mm Strada Aleea Dr Marcovici si Strada Marcovici -500.1 ml | buc | 500.1 |  | 154767.3403 | 154767.3403
88 | Camin de canalizare din beton Strada Aleea Dr Marcovici si Strada Marcovici -12 buc | buc | 12 |  | 53185.9236 | 53185.9236
89 | RACORD CANAL Strada Aleea Dr Marcovici si Strada Marcovici -53 buc | buc | 53 |  | 100767.0003 | 100767.0003
90 | canal DN 250 mm Strada 8-62.7 ml | ml | 62.7 |  | 16276.4346 | 16276.4346
91 | Camin de canalizare din beton Strada 8-2 buc | buc | 2 |  | 5745.7877 | 5745.7877
92 | RACORD CANAL STR. Strada 8-6 buc | buc | 6 |  | 6358.3937 | 6358.3937
93 | canal DN 250 mm Strada Aleea Dunarii-232.3 ml | ml | 232.3 |  | 57176.6308 | 57176.6308
94 | Camin de canalizare din beton Strada Aleea Dunarii-6 buc | buc | 6 |  | 17237.363 | 17237.363
95 | RACORD CANAL Strada Aleea Dunarii-36 buc | buc | 36 |  | 54174.441 | 54174.441
96 | canal DN 250 mm Strada Dunarii-237.5 ml | ml | 237.5 |  | 61821.7336 | 61821.7336
97 | Camin de canalizare din beton Strada Dunarii-7 buc | buc | 7 |  | 27467.8036 | 27467.8036
98 | RACORD CANAL Strada Dunarii-7 buc | buc | 7 |  | 13640.7688 | 13640.7688
99 | canal DN 250 mm Strada Noua-809.62 ml | ml | 809.62 |  | 202855.9682 | 202855.9682
100 | Camin de canalizare din beton Strada Noua-10 buc | buc | 10 |  | 43444.0318 | 43444.0318
101 | RACORD CANAL Strada Noua-76 buc | buc | 76 |  | 108786.2265 | 108786.2265
102 | Foraj dirijat u conducta din PEID negru de canalizare, PE100,PN10, SDR17, De250 mm Strada Noua-180 ml | buc | 180 |  | 220094.2166 | 220094.2166
103 | canal DN 250 mm Strada Aleea 2 Bechetului-411.9 ml | ml | 411.9 |  | 101382.069 | 101382.069
104 | Camin de canalizare din beton Strada Aleea 2 Bechetului-9 buc | buc | 9 |  | 25856.0445 | 25856.0445
105 | RACORD CANAL Strada Aleea 2 Bechetului-29 buc | buc | 29 |  | 33295.0368 | 33295.0368
106 | canal DN 250 mm Strada Aleea 3 Odessa-175 ml | ml | 175 |  | 45030.8981 | 45030.8981
107 | Camin de canalizare din beton Strada Aleea 3 Odessa-4 buc | buc | 4 |  | 14434.594 | 14434.594
108 | RACORD CANAL Strada Aleea 3 Odessa-11 buc | buc | 11 |  | 12962.0348 | 12962.0348
109 | canal DN 250 mm Strada Aleea Bechetului 1-322 ml | ml | 322 |  | 79257.7963 | 79257.7963
110 | Camin de canalizare din beton Strada Aleea Bechetului 1-7 buc | buc | 7 |  | 20110.2568 | 20110.2568
111 | RACORD CANAL Strada Aleea Bechetului 1-24 buc | buc | 24 |  | 35496.9504 | 35496.9504
112 | canal DN 250 mm Strada Aleea Bucura-383.62 ml | ml | 383.62 |  | 94421.4412 | 94421.4412
113 | Camin de canalizare din beton Strada Aleea Bucura-12 buc | buc | 12 |  | 34474.7259 | 34474.7259
114 | RACORD CANAL Strada Aleea Bucura-48 buc | buc | 48 |  | 77124.3759 | 77124.3759
115 | canal DN 250 mm Strada Aleea Homer-306.9 ml | ml | 306.9 |  | 99236.1895 | 99236.1895
116 | Camin de canalizare din beton Strada Aleea Homer-7buc | buc | 7 |  | 27467.8036 | 27467.8036
117 | RACORD CANAL Strada Aleea Homer-23 buc | buc | 23 |  | 31904.7579 | 31904.7579
118 | canal DN 250 mm Strada Aleea 1 Popova-212 ml | ml | 212 |  | 52180.1446 | 52180.1446
119 | Camin de canalizare din beton Strada Aleea 1 Popova-5 buc | buc | 5 |  | 14364.4691 | 14364.4691
120 | RACORD CANAL STR. Strada Aleea 1 Popova-27 buc | buc | 27 |  | 30487.651 | 30487.651
121 | canal DN 250 mm Strada Aleea 2 Popova-79 ml | ml | 79 |  | 19444.4879 | 19444.4879
122 | Camin de canalizare din beton Strada Aleea 2 Popova-2 buc | buc | 2 |  | 5745.7877 | 5745.7877
123 | RACORD CANAL Strada Aleea 2 Popova-5 buc | buc | 5 |  | 7312.2894 | 7312.2894
124 | canal DN 250 mm Strada Aleea Livezi-117.4 ml | ml | 117.4 |  | 29078.6393 | 29078.6393
125 | Camin de canalizare din beton Strada Aleea Livezi-3 buc | buc | 3 |  | 8618.6815 | 8618.6815
126 | RACORD CANAL Strada Aleea Livezi-17 buc | buc | 17 |  | 31198.8164 | 31198.8164
127 | canal DN 250 mm Strada Aleea Odessa 1-702 ml | ml | 702 |  | 201075.6007 | 201075.6007
128 | Camin de canalizare din beton Strada Aleea Odessa 1-15 buc | buc | 15 |  | 51922.4635 | 51922.4635
129 | RACORD CANAL Strada Aleea Odessa 1-72 buc | buc | 72 |  | 114743.9573 | 114743.9573
130 | canal DN 250 mm Strada Aleea Odessa 2-430.4 ml | ml | 430.4 |  | 105935.5313 | 105935.5313
131 | Camin de canalizare din beton Strada Aleea Odessa 2-10 buc | buc | 10 |  | 28728.9383 | 28728.9383
132 | RACORD CANAL Strada Aleea Odessa 2-56 buc | buc | 56 |  | 75892.7508 | 75892.7508
133 | canal DN 250 mm Strada Arnota-102.3 ml | ml | 102.3 |  | 26365.057 | 26365.057
134 | Camin de canalizare din beton Strada Arnota-2 buc | buc | 2 |  | 7217.297 | 7217.297
135 | RACORD CANAL Strada Arnota-12 buc | buc | 12 |  | 18049.5416 | 18049.5416
136 | canal DN 250 mm Strada Barsesti-302.8 ml | ml | 302.8 |  | 59530.7852 | 59530.7852
137 | Camin de canalizare din beton Strada Barsesti-5 buc | buc | 5 |  | 15835.9785 | 15835.9785
138 | RACORD CANAL Strada Barsesti-39 buc | buc | 39 |  | 66563.8399 | 66563.8399
139 | canal DN 250 mm Strada Bihorului -442.45 ml | buc | 442.45 |  | 110159.3916 | 110159.3916
140 | Camin de canalizare din beton Strada Bihorului-10 buc | buc | 10 |  | 34614.9757 | 34614.9757
141 | RACORD CANAL Strada Bihorului-49 buc | buc | 49 |  | 71408.6797 | 71408.6797
142 | canal DN 250 mm Strada Brates-282.1 ml | ml | 282.1 |  | 70753.0425 | 70753.0425
143 | Camin de canalizare din beton Strada Brates-4 buc | buc | 4 |  | 11491.5753 | 11491.5753
144 | RACORD CANAL STR.Brates-32 buc | buc | 32 |  | 60448.2776 | 60448.2776
145 | canal DN 250 mm Strada Codlea-405.9 ml | ml | 405.9 |  | 99905.2724 | 99905.2724
146 | Camin de canalizare din beton Strada Codlea-8 buc | buc | 8 |  | 22983.1506 | 22983.1506
147 | RACORD CANAL Strada Codlea-60 buc | buc | 60 |  | 97135.5927 | 97135.5927
148 | canal DN 250 mm Strada Corcova-316.4 ml | ml | 316.4 |  | 77876.397 | 77876.397
149 | Camin de canalizare din beton Strada Corcova-10 buc | buc | 10 |  | 36086.485 | 36086.485
150 | RACORD CANAL Strada Corcova-39 buc | buc | 39 |  | 57243.0622 | 57243.0622
151 | canal DN 250 mm Strada Ecoului-128.5 ml | ml | 128.5 |  | 61242.5962 | 61242.5962
152 | Camin de canalizare din beton Strada Ecoului-2 buc | buc | 2 |  | 8688.8064 | 8688.8064
153 | RACORD CANAL Strada Ecoului-6 buc | buc | 6 |  | 9252.4237 | 9252.4237
154 | canal DN 250 mm Strada Homer-490.5 ml | ml | 490.5 |  | 121783.9436 | 121783.9436
155 | Camin de canalizare din beton Strada Homer-14 buc | buc | 14 |  | 46106.551 | 46106.551
156 | RACORD CANAL Strada Homer-53 buc | buc | 53 |  | 79798.9747 | 79798.9747
157 | canal DN 250 mm Strada Ipotesti-412.88 ml | ml | 412.88 |  | 98943.6737 | 98943.6737
158 | Camin de canalizare din beton Strada Ipotesti-9 buc | buc | 9 |  | 25856.0445 | 25856.0445
159 | RACORD CANAL Strada Ipotesti-49 buc | buc | 49 |  | 74278.0446 | 74278.0446
160 | canal DN 250 mm Strada Livezi-217.5 ml | ml | 217.5 |  | 54009.8171 | 54009.8171
161 | Camin de canalizare din beton Strada Livezi-4 buc | buc | 4 |  | 11491.5753 | 11491.5753
162 | RACORD CANAL Strada Livezi-23 buc | buc | 23 |  | 36836.2546 | 36836.2546
163 | canal DN 250 mm Strada Miraslau-290.2 ml | ml | 290.2 |  | 68748.235 | 68748.235
164 | Camin de canalizare din beton Strada Miraslau-4 buc | buc | 4 |  | 12963.0847 | 12963.0847
165 | RACORD CANAL Strada Miraslau-31 buc | buc | 31 |  | 55414.7305 | 55414.7305
166 | canal DN 250 mm Strada Nedeia-234 ml | ml | 234 |  | 57959.1227 | 57959.1227
167 | Camin de canalizare din beton Strada Nedeia-4 buc | buc | 4 |  | 11491.5753 | 11491.5753
168 | RACORD CANAL Strada Nedeia-28 buc | buc | 28 |  | 44884.8299 | 44884.8299
169 | canal DN 250 mm Strada Odessa-493.1 ml | ml | 493.1 |  | 124375.0477 | 124375.0477
170 | Camin de canalizare din beton Strada Odessa-20 buc | buc | 20 |  | 72172.4641 | 72172.4641
171 | RACORD CANAL Strada Odessa-44 buc | buc | 44 |  | 90999.3749 | 90999.3749
172 | canal DN 250 mm Strada Oltenita-217.2 ml | ml | 217.2 |  | 53460.0375 | 53460.0375
173 | Camin de canalizare din beton Strada Oltenita-6 buc | buc | 6 |  | 17237.363 | 17237.363
174 | RACORD CANAL Strada Oltenita-30 buc | buc | 30 |  | 44609.2255 | 44609.2255
175 | canal DN 250 mm Strada Petrila-118.5 ml | ml | 118.5 |  | 29826.6254 | 29826.6254
176 | Camin de canalizare din beton Strada Petrila-4 buc | buc | 4 |  | 11491.5753 | 11491.5753
177 | RACORD CANAL Strada Petrila-13 buc | buc | 13 |  | 18195.8248 | 18195.8248
178 | canal DN 250 mm Strada Popova - zona 2-445.5 ml | ml | 445.5 |  | 112368.3252 | 112368.3252
179 | Camin de canalizare din beton Strada Popova - zona 2-11 buc | buc | 11 |  | 36016.3602 | 36016.3602
180 | RACORD CANAL Strada Popova - zona 2-60 buc | buc | 60 |  | 103821.3371 | 103821.3371
181 | canal DN 250 mm Strada Potelu-541.1 ml | ml | 541.1 |  | 135944.1727 | 135944.1727
182 | Camin de canalizare din beton Strada Potelu-10 buc | buc | 10 |  | 31671.957 | 31671.957
183 | RACORD CANAL Strada Potelu-79 buc | buc | 79 |  | 181551.9821 | 181551.9821
184 | canal DN 250 mm Strada Prutului-377.9 ml | ml | 377.9 |  | 93601.5088 | 93601.5088
185 | Camin de canalizare din beton Strada Prutului-15 buc | buc | 15 |  | 46036.4261 | 46036.4261
186 | RACORD CANAL Strada Prutului-42 buc | buc | 42 |  | 74669.7269 | 74669.7269
187 | canal DN 250 mm Strada Raului-331 ml | ml | 331 |  | 101277.7924 | 101277.7924
188 | Camin de canalizare din beton Strada Raului-8 buc | buc | 8 |  | 28869.188 | 28869.188
189 | RACORD CANAL Strada Raului-6 buc | buc | 6 |  | 12515.7729 | 12515.7729
190 | canal DN 250 mm Strada Romanescu - zona 2-1243.2 ml | ml | 1243.2 |  | 460303.4206 | 460303.4206
191 | Camin de canalizare din beton Strada Romanescu - zona 2-30 buc | buc | 30 |  | 117088.5112 | 117088.5112
192 | RACORD CANAL Strada Romanescu - zona 2-73 buc | buc | 73 |  | 160241.4565 | 160241.4565
193 | SPAU ROMANESCU - constructii | buc | 1 |  | 444556.518 | 444556.518
194 | SPAU Romanescu - Instalatii tehnologice (incl.refularea) | buc | 1 |  | 514335.5501 | 514335.5501
195 | Echipament de pompare format din (2A+1R)electropompe submersibile de apa uzata ,cu rotor canal cu caracteristicile Qp=32,5l/s,Hp=11,0Mca,Np=5,5kw,inclusiv Tablou electric de automatizare si control si accesorii (SCADA)-SPAU Romanescu | buc | 1 |  | 230463.0738 | 230463.0738
196 | Sistem de tocare si maruntire a materialelor solide si fibroase din apa uzata,ptr.debitul maxim de 234mc/h,inclusiv cadru metalic de sustinere-SPAU Romanescu | buc | 1 |  | 348390.2763 | 348390.2763
197 | SPAU Romanescu-Instalatii electrice | buc | 1 |  | 210163.5448 | 210163.5448
198 | SPAU Romanescu-Imprejmuire | buc | 1 |  | 48162.9755 | 48162.9755
199 | Debitmetru electromagnetic, Dn 250mm, cu integrare in SCADA , inclusiv robinet cutit inox Dn 250 mm-SPAU Romanescu | buc | 1 |  | 131438.2378 | 131438.2378
200 | Camin circular de beton(camin de curatire) Dn 1200mm,cu adancime mai mare de 2,0m-SPAU Romanescu | buc | 1 |  | 8139.0216 | 8139.0216
201 | Camine de canalizare din beton,50÷500mm,reabilitatea prin inlocuire - canal str. Roamanescu-31 buc | buc | 31 |  | 256857.8202 | 256857.8202
202 | Clapet antiretur cu bilă, din fontă, Dn 250 mm, PN10, montat în cămin de vane-SPAU Romanescu | buc | 1 |  | 12250.728 | 12250.728
203 | Robinet cu sertar tip cuţit, din fontă, DN 250 mm, PN10, montat în cămin-SPAU Romanescu | buc | 1 |  | 5521.6009 | 5521.6009
204 | reabilitare canal DN 250 mm-str.Romanescu-1018 ml | ml | 1018 |  | 211815.2225 | 211815.2225
205 | Camin de canalizare din beton, pentru canale cu Dn 250 ÷ 500 mm, H < 3,00 m-SPAU Romanescu- 3buc | buc | 3 |  | 16619.3155 | 16619.3155
206 | canal DN 250 mm Strada Scolii-522.96 ml | ml | 522.96 |  | 128717.6042 | 128717.6042
207 | Camin de canalizare din beton Strada Scolii-26 buc | buc | 26 |  | 36767.6981 | 36767.6981
208 | RACORD CANAL Strada Scolii-50 buc | buc | 50 |  | 83423.0421 | 83423.0421
209 | canal DN 250 mm Strada Sebes-409.8 ml | ml | 409.8 |  | 101502.7764 | 101502.7764
210 | Camin de canalizare din beton Strada Sebes-15 buc | buc | 15 |  | 43093.4074 | 43093.4074
211 | RACORD CANAL Strada Sebes-41 buc | buc | 41 |  | 72363.2584 | 72363.2584
212 | canal DN 250 mm Strada Tarcaului-341.3 ml | ml | 341.3 |  | 84005.1014 | 84005.1014
213 | Camin de canalizare din beton Strada Tarcaului-7 buc | buc | 7 |  | 20110.2568 | 20110.2568
214 | RACORD CANAL Strada Tarcaului-49 buc | buc | 49 |  | 67305.4257 | 67305.4257
215 | Statie de pompare ape uzate menajere str. Noua | buc | 1 |  | 88710.0911 | 88710.0911
216 | Instalatii tehnologice-SP APE UZATE STR.NOUA | buc | 1 |  | 13631.8483 | 13631.8483
217 | Grup de pompare cu (1+1) electropompe submersibile cu rotor taietor pentru dejectii lichide, ape uzate si noroioase cu urmatoarele caracteristici: Q1p = 5.0 l/s, H = 9.0 mCA, P = 3.1 kw; n=1420 rpm inclusiv tablou electric de automatizare si control si accesorii -SP APE UZATE STR.NOUA | buc | 1 |  | 80842.7126 | 80842.7126
218 | Instalatii electrice-SP APE UZATE STR.NOUA | buc | 1 |  | 32025.009 | 32025.009
219 | Debitmetru electromagnetic,Dn 80mm,cu integrare in SCADA,inclusiv robinet cutit inox Dn 80 mm-SP APE UZATE STR.NOUA | buc | 1 |  | 19712.9045 | 19712.9045
220 | Camin circular de beton(camin de curatire), Dn1200mm cu adancime mai mare de 2,0m-SP APE UZATE STR.NOUA | buc | 1 |  | 5013.6982 | 5013.6982
221 | Conducta din PEID,PE 100,PN6,De 90mm(in interiorul statiei)-SP APE UZATE STR.NOUA | buc | 9 |  | 2971.1589 | 2971.1589
222 | Camin de beton,DN 1500 mm, pentru adancimi peste 2 m -SP APE UZATE STR.NOUA | buc | 1 |  | 13868.9839 | 13868.9839
| TOTAL 2 |  |  |  | 14645195.8375 | 14645195.8375
Obiect 3 - Extinderea si reabilitarea retelelor de canalizare din Municipiul Craiova - Cartier BARIERA VALCII
Nr.crt. | Denumire | UM | Cant |  | Valoare pos | Valoare totala
1 | Canal Dn 250 Strada Drumul CORNESULUI -1275.3 ml | ml | 1275.3 |  | 396695.9565 | 396695.9565
2 | Camin canalizare din beton Strada Drumul CORNESULUI - 38 buc | buc | 38 |  | 110641.4748 | 110641.4748
3 | Racord canal Strada Drumul CORNESULUI -105 buc | buc | 105 |  | 156024.6669 | 156024.6669
4 | Canal Dn 250 Strada Aleea TEILOR-578.4 ml | ml | 578.4 |  | 172815.0977 | 172815.0977
5 | Camin canalizare din beton Strada Aleea TEILOR-16 buc | buc | 16 |  | 63624.4135 | 63624.4135
6 | Racord canal Strada Aleea TEILOR-21 buc | buc | 21 |  | 30276.6566 | 30276.6566
7 | Canal Dn 250 Strada TEILOR-1992.8ml | ml | 1992.8 |  | 814387.9896 | 814387.9896
8 | Camin de canalizare din beton Strada TEILOR-46 buc | buc | 46 |  | 168940.8499 | 168940.8499
9 | Racord canal Strada TEILOR-147 buc | buc | 147 |  | 288857.6174 | 288857.6174
10 | Canal Dn 250 Strada TOAMNEI-1183.12 ml | ml | 1183.12 |  | 781428.6896 | 781428.6896
11 | Camin de canalizare din beton Strada TOAMNEI-27 buc | buc | 27 |  | 95226.2456 | 95226.2456
12 | Racord canal Strada TOAMNEI-113 buc | buc | 113 |  | 251626.8219 | 251626.8219
13 | Camin de inspectie , Dn 600 , Strada TOAMNEI-2 buc | buc | 2 |  | 5462.809 | 5462.809
14 | Canal Dn 250Strada MALINULUI-1812.14ml | ml | 1812.14 |  | 463147.6396 | 463147.6396
15 | Camin de canalizare din beton Strada MALINULUI-46 buc | buc | 46 |  | 163054.8125 | 163054.8125
16 | Racord canal Strada MALINULUI-44 buc | buc | 44 |  | 60712.3211 | 60712.3211
17 | Canal Dn 250 Strada PLOPULUI-759.3 ml | ml | 759.3 |  | 187099.8921 | 187099.8921
18 | Camin de canalizare din beton Strada PLOPULUI-18 buc | buc | 18 |  | 51712.0889 | 51712.0889
19 | Racord canal Strada PLOPULUI-39 buc | buc | 39 |  | 60260.1269 | 60260.1269
20 | Canal Dn 250 Strada CARPENULUI-1049.5 ml | ml | 1049.5 |  | 276388.0505 | 276388.0505
21 | Camin de canalizare din beton Strada CARPENULUI-25 buc | buc | 25 |  | 107138.5702 | 107138.5702
22 | Racord canal Strada CARPENULUI-34 buc | buc | 34 |  | 45861.9108 | 45861.9108
23 | Canal Dn 250 Strada MERISORULUI-812.4 buc | ml | 812.4 |  | 230174.048 | 230174.048
24 | Camin de canalizare din beton Strada MERISORULUI-22 buc | buc | 22 |  | 63203.6642 | 63203.6642
25 | Racord canal Strada MERISORULUI-89 buc | buc | 89 |  | 123922.7271 | 123922.7271
26 | Canal Dn 250 Strada TRANDAFIRULUI-825.3 ml | ml | 825.3 |  | 204242.8698 | 204242.8698
27 | Camin de canalizare din beton Strada TRANDAFIRULUI-20 buc | buc | 20 |  | 60400.8953 | 60400.8953
28 | Racord canal Strada TRANDAFIRULUI-80 buc | buc | 80 |  | 117118.5901 | 117118.5901
29 | Canal Dn 250 Strada LACRAMIOAREI -567.73 ml | ml | 567.73 |  | 141081.9079 | 141081.9079
30 | Camin de canalizare din beton Strada LACRAMIOAREI-16 buc | buc | 16 |  | 51852.3387 | 51852.3387
31 | Racord canal Strada LACRAMIOAREI-57 buc | buc | 57 |  | 67161.6722 | 67161.6722
32 | Canal Dn 250 Strada VIILOR-1994.45 ml | ml | 1994.45 |  | 470062.2005 | 470062.2005
33 | Camin de canalizare din beton Strada VIILOR-41 buc | buc | 41 |  | 126617.7031 | 126617.7031
34 | Racord canal Strada VIILOR-118 buc | buc | 118 |  | 173759.4182 | 173759.4182
35 | Canal Dn 250 Strada VISINULUI-342.3 ml | ml | 342.3 |  | 73405.4427 | 73405.4427
36 | Camin de canalizare din beton Strada VISINULUI-6 buc | buc | 6 |  | 17237.363 | 17237.363
37 | Racord canal Strada VISINULUI-26 buc | buc | 26 |  | 27606.3963 | 27606.3963
38 | Canal Dn 250 Strada Aleea Drumul CORNESULUI 1234.9 ml | ml | 1234.9 |  | 325188.5403 | 325188.5403
39 | Camin de canalizare din beton Strada Aleea Drumul CORNESULUI-29 buc | buc | 29 |  | 100972.0332 | 100972.0332
40 | Racord canal Strada Aleea Drumul CORNESULUI-78 buc | buc | 78 |  | 106647.0762 | 106647.0762
41 | Canal Dn 250 Strada TROTUSULUI-499.69 ml | ml | 499.69 |  | 123767.4885 | 123767.4885
42 | Camin de canalizare din beton Strada TROTUSULUI-13 buc | buc | 13 |  | 37347.6198 | 37347.6198
43 | Racord canal Strada TROTUSULUI-56 buc | buc | 56 |  | 71912.4051 | 71912.4051
44 | Canal Dn 250 Strada CANTONULUI-301 ml | ml | 301 |  | 75185.7722 | 75185.7722
45 | Camin de canalizare din beton Strada CANTONULUI-10 buc | buc | 10 |  | 30200.4476 | 30200.4476
46 | Racord canal Strada CANTONULUI-17 buc | buc | 17 |  | 26067.1401 | 26067.1401
47 | Canal Dn 250 Strada RODNEI-446.46 ml | ml | 446.46 |  | 134671.4011 | 134671.4011
48 | Camin de canalizare din beton Strada RODNEI-13 buc | buc | 13 |  | 37347.6198 | 37347.6198
49 | Racord canal Strada RODNEI-46 buc | buc | 46 |  | 65063.4787 | 65063.4787
50 | Canal Dn 250 Strada BUCEGI-356.2 ml | ml | 356.2 |  | 88226.6595 | 88226.6595
51 | Camin de canalizare din beton Strada BUCEGI-8 buc | buc | 8 |  | 22983.1506 | 22983.1506
52 | Racord canal Strada BUCEGI -62 buc | buc | 62 |  | 82018.3816 | 82018.3816
53 | Canal Dn 250 Strada VIORELE-402.1 ml | ml | 402.1 |  | 98969.9958 | 98969.9958
54 | Camin de canalizare din beton Strada VIORELE-12 buc | buc | 12 |  | 34474.7259 | 34474.7259
55 | Racord canal Strada VIORELE-43 buc | buc | 43 |  | 50614.5663 | 50614.5663
56 | Canal Dn 250 Strada POLOVRAGI-337.5 ml | ml | 337.5 |  | 84598.1018 | 84598.1018
57 | Camin de canalizare din beton Strada POLOVRAGI-10 buc | buc | 10 |  | 28728.9383 | 28728.9383
58 | Racord canal Strada POLOVRAGI-32 buc | buc | 32 |  | 32822.0353 | 32822.0353
59 | Canal Dn 250 Strada POSTAVARUL-273.8 ml | ml | 273.8 |  | 67391.1465 | 67391.1465
60 | Camin de canalizare din beton Strada POSTAVARUL-8 buc | buc | 8 |  | 22983.1506 | 22983.1506
61 | Racord canal Strada POSTAVARUL-30 buc | buc | 30 |  | 35923.8975 | 35923.8975
62 | Canal Dn 250 Strada CALIMAN-199 ml | ml | 199 |  | 48980.4188 | 48980.4188
63 | Camin de canalizare din beton Strada CALIMAN-6 buc | buc | 6 |  | 17237.363 | 17237.363
64 | Racord canal Strada CALIMAN-25 buc | buc | 25 |  | 27863.2173 | 27863.2173
65 | Canal Dn 250 Strada BRADULUI-155.34 ml | ml | 155.34 |  | 38475.9549 | 38475.9549
66 | Camin de canalizare din beton Strada BRADULUI-4 buc | buc | 4 |  | 11491.5753 | 11491.5753
67 | Racord canal Strada BRADULUI-18 buc | buc | 18 |  | 22789.4977 | 22789.4977
68 | Canal Dn 250 Strada ZMEUREI-243.4 ml | ml | 243.4 |  | 60269.6008 | 60269.6008
69 | Camin de canalizare din beton Strada ZMEUREI-7 buc | buc | 7 |  | 20110.2568 | 20110.2568
70 | Racord canal Strada ZMEUREI-32 buc | buc | 32 |  | 38527.8022 | 38527.8022
71 | Canal Dn 250 Strada PRUNULUI-141.88 ml | ml | 141.88 |  | 34921.3293 | 34921.3293
72 | Camin de canalizare din beton Strada PRUNULUI-4 buc | buc | 4 |  | 11491.5753 | 11491.5753
73 | Racord canal Strada PRUNULUI-31 buc | buc | 31 |  | 34334.9315 | 34334.9315
74 | Canal Dn 250 Strada PARANGULUI-1116.21 ml | ml | 1116.21 |  | 519872.8984 | 519872.8984
75 | Camin de canalizare din beton Strada PARANGULUI-29 buc | buc | 29 |  | 83313.921 | 83313.921
76 | Racord canal Strada PARANGULUI-98 buc | buc | 98 |  | 237993.4147 | 237993.4147
77 | Canal Dn 250 Strada RAMURI-573.7 ml | ml | 573.7 |  | 157367.3863 | 157367.3863
78 | Camin de canalizare din beton Strada RAMURI-23 buc | buc | 23 |  | 67548.0674 | 67548.0674
79 | Racord canal Strada RAMURI-39 buc | buc | 39 |  | 49898.0251 | 49898.0251
80 | Conducta de refulare apa uzata, din PEID, PE100, PN6 De 90 mm SPAU 3 Strada RAMURI-117 ml | ml |  |  | 11794.83 | 11794.83
81 | Echipament de pompare format din: (1A+1R) electropompe submersibile de apa uzata, cu rotor canal, cu caracteristicile: Qp=4.5 l/s, Hp=12.0mCA, Np=2.4kW,n=2845rpm inclusiv tablou electric de automatizare si control si accesorii SPAU 3 Strada RAMURI | buc | 1 |  | 68058.5345 | 68058.5345
82 | SPAU 3 -Instalatii electrice Strada RAMURI | buc |  |  | 9527.6613 | 9527.6613
83 | Camin circular de beton, DN 2000 mm, pentru adancimi peste 2 m - SPAU 3 Strada RAMURI | buc | 1 |  | 20538.7724 | 20538.7724
84 | Camin circular de beton, DN 1500 mm, pentru adancimi peste 2 m - SPAU 3 Strada RAMURI | buc | 1 |  | 11675.7923 | 11675.7923
85 | Debitmetru electromagnetic,Dn 80mm,cu integrare in SCADA - inclusiv robinet cutit inox Dn 80 mm - SPAU 3 Strada RAMURI | buc | 1 |  | 16595.5761 | 16595.5761
86 | Camin circular de beton (camin de curatire)DN 1200mm cu adancime mai mare de 2 m - SPAU 3 Strada RAMURI | buc | 1 |  | 4220.8498 | 4220.8498
87 | Canal Dn 250 Strada BALCESTI-1113.8 ML | ml | 1113.8 |  | 195008.2682 | 195008.2682
88 | Camin de canalizare din beton Strada BALCESTI-34 buc | buc | 34 |  | 108939.9726 | 108939.9726
89 | Racord canal Strada BALCESTI-24 buc | buc | 24 |  | 30210.7311 | 30210.7311
90 | Camin circular Dn1200mm,H>2,0m Strada BALCESTI- 2 buc | buc | 2 |  | 8441.6996 | 8441.6996
91 | Foraj dirijat in tub de protectie din otel Dn 406,4x8,7,L=21,0M Strada BALCESTI | buc | 21 |  | 31598.6952 | 31598.6952
92 | Foraj dirijat in tub de protectie din otel Dn 406.4 x 8.7, L=23.0 m Strada BALCESTI | buc | 23 |  | 33746.9653 | 33746.9653
93 | Reabilitare prin camasuire colector existent de canalizare (Dn 350) Strada BALCESTI | ml | 125 |  | 212774.7426 | 212774.7426
94 | Canal Dn 250 Strada GRADINARI-1126.39 ml | ml | 1126.39 |  | 335642.8771 | 335642.8771
95 | Camin de canalizare din beton Strada GRADINARI-27 buc | buc | 27 |  | 77568.1334 | 77568.1334
96 | Racord canal Strada GRADINARI-93 buc | buc | 93 |  | 156857.6276 | 156857.6276
97 | Camin din prefabricate cu H>3.0m , Dn60cm÷100cm (Di=1.50m) (pt. SPAU 1A) Strada GRADINARI | buc | 1 |  | 4569.248 | 4569.248
98 | Conducta de refulare apa uzata, din PEID, PE100, PN6 De 63 mm-SPAU 1A Strada GRADINARI-771 ml | ml | 771 |  | 55835.9225 | 55835.9225
99 | Echipament de pompare format din: (1A+0) electropompe submersibile de apa uzata, cu rotor taietor, cu caracteristicile: Qp=1.9 l/s, Hp=32.0mCA, Np=7.4kW,n=2920rpm, inclusiv tablou electric de automatizare si control si accesorii-SPAU 1A Strada GRADINARI | buc | 1 |  | 35308.4581 | 35308.4581
100 | SPAU 1A - Instalatii electrice Strada GRADINARI | buc | 1 |  | 23234.5959 | 23234.5959
101 | Debitmetru electromagnetic,Dn 50mm,cu integrare in SCADA- inclusiv robinet cutit inox Dn 50-SPAU 1A Strada GRADINARI | buc | 1 |  | 15231.4297 | 15231.4297
102 | Camin circular de beton(camin de curatire) , Dn 1200mm,cu adancime mai mare de 2 m. Strada GRADINARI | buc | 1 |  | 4220.8498 | 4220.8498
103 | Canal Dn 250 Strada FLORESTI-601.76 ml | ml | 601.76 |  | 149406.8213 | 149406.8213
104 | Camin de canalizare din beton Strada FLORESTI-12 buc | buc | 12 |  | 35946.2353 | 35946.2353
105 | Racord canal Strada FLORESTI-65 buc | buc | 65 |  | 108441.2056 | 108441.2056
106 | Canal Dn 250 Strada JIENI-181.73 ml | ml | 181.73 |  | 70817.6651 | 70817.6651
107 | Camin de canalizare din beton Strada JIENI-7 buc | buc | 7 |  | 20110.2568 | 20110.2568
108 | Racord canal Strada JIENI-13 buc | buc | 13 |  | 19390.0728 | 19390.0728
109 | SPAU 1B - Constructii Strada JIENI | buc |  |  | 25116.0651 | 25116.0651
110 | Conducta de refulare apa uzata, din PEID, PE100, PN6 De 90 mm Strada JIENI-245 ml | ml | 245 |  | 19580.2726 | 19580.2726
111 | Echipament de pompare format din: (1A+1R) electropompe submersibile de apa uzata, cu rotor canal, cu caracteristicile: Qp=4.5 l/s, Hp=12.0mCA, Np=2.4kW,n=2845rpm inclusiv tablou electric de automatizare si control si accesorii Strada JIENI | buc | 1 |  | 67941.6597 | 67941.6597
112 | SPAU 1B -Instalatii electrice Strada JIENI | buc | 1 |  | 14443.1067 | 14443.1067
113 | Debitmetru electromagnetic,Dn 80mm,cu integrare in SCADA- inclusin robinet cutit inox Dn 80 mm Strada JIENI | buc | 1 |  | 16595.5761 | 16595.5761
114 | Camin circular din beton(camin de curatire) Dn 1200mm,cu adancime mai mare de 2 m Strada JIENI | buc | 1 |  | 4220.8498 | 4220.8498
115 | Canal Dn 250 Strada MURELOR-135.51 ml | ml | 135.51 |  | 22632.1468 | 22632.1468
116 | Camin de canalizare din beton Strada MURELOR-4 buc | buc | 4 |  | 11491.5753 | 11491.5753
117 | Racord canal Strada MURELOR-14 buc | buc | 14 |  | 32400.6789 | 32400.6789
118 | Canal Dn 250 Strada SALCIOAREI-461.55 ml | ml | 461.55 |  | 114320.6403 | 114320.6403
119 | Camin de canalizare din beton Strada SALCIOAREI-10 buc | buc | 10 |  | 28728.9383 | 28728.9383
120 | Racord canal Strada SALCIOAREI-36 buc | buc | 36 |  | 68757.7089 | 68757.7089
121 | Canal Dn 250 Strada RUGULUI-401.44 ml | ml | 401.44 |  | 97152.1879 | 97152.1879
122 | Camin de canalizare din beton Strada RUGULUI-11 buc | buc | 11 |  | 31601.8321 | 31601.8321
123 | Racord canal Strada RUGULUI-15 buc | buc | 15 |  | 19732.1339 | 19732.1339
124 | Canal Dn 250 Strada COCORULUI-495 ml | ml | 495 |  | 121835.7151 | 121835.7151
125 | Camin de canalizare din beton Strada COCORULUI-12 buc | buc | 12 |  | 34474.7259 | 34474.7259
126 | Racord canal Strada COCORULUI-26 buc | buc | 26 |  | 37854.4314 | 37854.4314
127 | Canal Dn 250 Strada FERMEI-217.03 ml | ml | 217.03 |  | 53074.4392 | 53074.4392
128 | Camin de canalizare din beton Strada FERMEI-6 buc | buc | 6 |  | 17237.363 | 17237.363
129 | Racord canal Strada FERMEI-9 buc | buc | 9 |  | 12309.1803 | 12309.1803
130 | Canal Dn 250 Strada BARIERA VALCII-394.6 ml | ml | 394.6 |  | 537082.5731 | 537082.5731
131 | Camin de canalizare din beton Strada BARIERA VALCII-20 buc | buc | 20 |  | 79980.2065 | 79980.2065
132 | Reabilitare prin camasuire colector existent de canalizare (Dn 350 -109ml,Dn500-406ml) Strada BARIERA VALCII-515 ml | ml | 515 |  | 1016125.0207 | 1016125.0207
133 | Canal Dn 250 Strada 2 Bariera Valcii-494.24 ml | ml | 494.24 |  | 121804.2449 | 121804.2449
134 | Camin de canalizare din beton Strada 2 Bariera Valcii-11 buc | buc | 11 |  | 31601.8321 | 31601.8321
135 | Racord canal Strada 2 Bariera Valcii-49 buc | buc | 49 |  | 79031.3577 | 79031.3577
136 | Canal Dn 250 Strada 3 Bariera Valcii-224 ml | ml | 224 |  | 60719.2399 | 60719.2399
137 | Camin de canalizare din beton Strada 3 Bariera Valcii-6 buc | buc | 6 |  | 18708.8723 | 18708.8723
138 | Racord canal Strada 3 Bariera Valcii-2 buc | buc | 2 |  | 2642.3444 | 2642.3444
139 | Camin circular de beton, DN 2000 mmsi DN 1600mm pentru adancimi peste 2 m -SPAU 1 C Strada 3 Bariera Valcii- 2 buc | buc | 2 |  | 25167.1662 | 25167.1662
140 | SPAU 1C Conducta de refulare apa uzata, din PEID, PE100, PN6 De 110 mm Strada 3 Bariera Valcii-246 ml | buc | 246 |  | 41874.8485 | 41874.8485
141 | SPAU 1C - Camin de canalizare din beton, (CAMIN DE DECANTARE) Strada 3 Bariera Valcii | buc | 1 |  | 2872.8938 | 2872.8938
142 | SPAU 1C - Echipament de pompare format din: (1+1) electropompe submersibile de apa uzata, cu rotor canal, cu caracteristicile: Qp=10 l/s, Hp=11 mCA, Np=3,1 kW inclusiv tablou electric de automatizare si control si accesorii Strada 3 Bariera Valcii | buc | 1 |  | 97882.5163 | 97882.5163
143 | SPAU 1C – Instalatii electrice Strada 3 Bariera Valcii | buc | 1 |  | 15744.2242 | 15744.2242
144 | SPAU 1C -Debitmetru electromagnetic,Dn100mm,cu integrare in SCADA-inclusiv robinet cutit inox Dn 100 Strada 3 Bariera Valcii | buc | 1 |  | 18565.3845 | 18565.3845
145 | SPAU 1C- Camin circular de beton(camin de curatire) Dn 1200mm,cu adancime mai mare de 2 m Strada 3 Bariera Valcii | buc | 1 |  | 4220.8498 | 4220.8498
146 | Canal Dn 250 Strada 5 Bariera Valcii-102.5 ml | ml | 102.5 |  | 41634.5342 | 41634.5342
147 | Camin de canalizare din beton Strada 5 Bariera Valcii-2 buc | buc | 2 |  | 5745.7877 | 5745.7877
148 | Racord canal Strada 5 Bariera Valcii-10 buc | buc | 10 |  | 16466.0652 | 16466.0652
149 | Canal Dn 250 Strada 16 Bariera Valcii-254.9 ml | ml | 254.9 |  | 92907.0398 | 92907.0398
150 | Camin de canalizare din beton Strada 16 Bariera Valcii-5 buc | buc | 5 |  | 14364.4691 | 14364.4691
151 | Racord canal Strada 16 Bariera Valcii-4 buc | buc | 4 |  | 12191.1798 | 12191.1798
152 | Canal Dn 250 Strada 18 Bariera Valcii-780.39 ml | ml | 780.39 |  | 218222.664 | 218222.664
153 | Camin de canalizare din beton Strada 18 Bariera Valcii-17 buc | buc | 17 |  | 48839.1951 | 48839.1951
154 | Racord canal Strada 18 Bariera Valcii-11 buc | buc | 11 |  | 18883.8303 | 18883.8303
155 | Canal Dn 250 Strada 26 Bariera Valcii-197.68 ml | ml | 197.68 |  | 50285.4321 | 50285.4321
156 | Camin de canalizare din beton Strada 26 Bariera Valcii-8 buc | buc | 8 |  | 28869.188 | 28869.188
157 | Racord canal Strada 26 Bariera Valcii-10 buc | buc | 10 |  | 14306.0697 | 14306.0697
158 | Canal Dn 250 Strada 10 Bariera Valcii-425.74 ml | ml | 425.74 |  | 114176.773 | 114176.773
159 | Camin de canalizare din beton Strada 10 Bariera Valcii-11 buc | buc | 11 |  | 31601.8321 | 31601.8321
160 | Racord canal Strada 10 Bariera Valcii-6 buc | buc | 6 |  | 11322.4484 | 11322.4484
161 | Canal Dn 250 Strada 106 Bariera Valcii-109.7 ml | ml | 109.7 |  | 27000.7724 | 27000.7724
162 | Camin de canalizare din beton Strada 106 Bariera Valcii-4 buc | buc | 4 |  | 11491.5753 | 11491.5753
163 | Canal Dn 250 Strada 28 Bariera Valcii-137.1 ml | ml | 137.1 |  | 33800.3052 | 33800.3052
164 | Camin de canalizare din beton Strada 28 Bariera Valcii-4 buc | buc | 4 |  | 10446.8866 | 10446.8866
165 | Racord canal Strada 28 Bariera Valcii-5 buc | buc | 5 |  | 7511.862 | 7511.862
166 | Canal Dn 250 Strada 29 Bariera Valcii-58.6 ml | ml | 58.6 |  | 14423.3872 | 14423.3872
167 | Camin de canalizare din beton Strada 29 Bariera Valcii-2 buc | buc | 2 |  | 5745.7877 | 5745.7877
168 | Racord canal Strada 29 Bariera Valcii-2 buc | buc | 2 |  | 1909.8025 | 1909.8025
169 | Canal Dn 250 Strada 30 Bariera Valcii-85.1 ml | ml | 85.1 |  | 20945.9116 | 20945.9116
170 | Camin de canalizare din beton Strada 30 Bariera Valcii-2 buc | buc | 2 |  | 5745.7877 | 5745.7877
171 | Racord canal Strada 30 Bariera Valcii-2 buc | buc | 2 |  | 10238.169 | 10238.169
172 | Canal Dn 250 Strada 31 Bariera Valcii-257.6 ml | ml | 257.6 |  | 63403.806 | 63403.806
173 | Camin de canalizare din beton Strada 31 Bariera Valcii-5 buc | buc | 5 |  | 14364.4691 | 14364.4691
174 | Racord canal Strada 31 Bariera Valcii-20 buc | buc | 20 |  | 27955.3131 | 27955.3131
175 | Canal Dn 250 Strada 32 Bariera Valcii-152.8 ml | ml | 152.8 |  | 37609.0828 | 37609.0828
176 | Camin de canalizare din beton Strada 32 Bariera Valcii-2 buc | buc | 2 |  | 8618.6815 | 8618.6815
177 | Racord canal Strada 32 Bariera Valcii-12 buc | buc | 12 |  | 18804.0418 | 18804.0418
178 | Canal Dn 250 Strada 33 Bariera Valcii-267.7 ml | ml | 267.7 |  | 65889.7481 | 65889.7481
179 | Camin de canalizare din beton Strada 33 Bariera Valcii-8 buc | buc | 8 |  | 22983.1506 | 22983.1506
180 | Racord canal Strada 33 Bariera Valcii-6 buc | buc | 6 |  | 9192.7088 | 9192.7088
181 | Canal Dn 250 Strada 35 Bariera Valcii-182.1 ml | ml | 182.1 |  | 45909.6094 | 45909.6094
182 | Camin de canalizare din beton Strada 35 Bariera Valcii-4 buc | buc | 4 |  | 14434.594 | 14434.594
183 | Racord canal Strada 35 Bariera Valcii-7 buc | buc | 7 |  | 8326.3807 | 8326.3807
184 | Canal Dn 250 Strada 36 Bariera Valcii-251.3 ml | ml | 251.3 |  | 61853.1532 | 61853.1532
185 | Camin de canalizare din beton Strada 36 Bariera Valcii-7 buc | buc | 7 |  | 20110.2568 | 20110.2568
186 | Racord canal Strada 36 Bariera Valcii-8 buc | buc | 8 |  | 9430.5439 | 9430.5439
187 | Canal Dn 250 Strada 37 Bariera Valcii-254.4 ml | ml | 254.4 |  | 62622.971 | 62622.971
188 | Camin de canalizare din beton Strada 37 Bariera Valcii-5 buc | buc | 5 |  | 14364.4691 | 14364.4691
189 | Racord canal Strada 37 Bariera Valcii-20 buc | buc | 20 |  | 24312.8291 | 24312.8291
190 | Canal Dn 250 Strada 39 Bariera Valcii-260.5 ml | ml | 260.5 |  | 64117.5897 | 64117.5897
191 | Camin de canalizare din beton Strada 39 Bariera Valcii-5 buc | buc | 5 |  | 14364.4691 | 14364.4691
192 | Racord canal Strada 39 Bariera Valcii-16 buc | buc | 16 |  | 17879.2636 | 17879.2636
193 | Canal Dn 250 Strada 40 Bariera Valcii-44.6 ml | ml | 44.6 |  | 10977.5286 | 10977.5286
194 | Camin de canalizare din beton Strada 40 Bariera Valcii-1 buc | buc | 1 |  | 2872.8938 | 2872.8938
195 | Racord canal Strada 40 Bariera Valcii-2 buc | buc | 2 |  | 2287.9759 | 2287.9759
196 | Canal Dn 250 Strada 46 Bariera Valcii-64 ml | ml | 64 |  | 15752.4965 | 15752.4965
197 | Camin de canalizare e din beton Strada 46 Bariera Valcii-1 buc | buc | 1 |  | 2872.8938 | 2872.8938
198 | Racord canal Strada 46 Bariera Valcii-2 buc | buc | 2 |  | 2188.4679 | 2188.4679
199 | Canal Dn 250 Strada 82 Bariera Valcii-115.9 ml | ml | 115.9 |  | 28526.7727 | 28526.7727
200 | Camin de canalizare din beton Strada 82 Bariera Valcii-3 buc | buc | 3 |  | 8618.6815 | 8618.6815
201 | Racord canal Strada 82 Bariera Valcii-11 buc | buc | 11 |  | 15629.1835 | 15629.1835
202 | Canal Dn 250 Strada 83 Bariera Valcii85.78 ml | ml | 85.78 |  | 21113.2551 | 21113.2551
203 | Camin de canalizare din beton Strada 83 Bariera Valcii-4 buc | buc | 4 |  | 11491.5753 | 11491.5753
204 | Racord canal Strada 83 Bariera Valcii-5 buc | buc | 5 |  | 13735.7106 | 13735.7106
205 | Canal Dn 250 Strada 89 Bariera Valcii-130.5 ml | ml | 130.5 |  | 32983.5604 | 32983.5604
206 | Camin de canalizare din beton Strada 89 Bariera Valcii-4 buc | buc | 4 |  | 9449.6056 | 9449.6056
207 | Racord canal Strada 89 Bariera Valcii-3 | buc | 3 |  | 4101.3567 | 4101.3567
208 | Canal Dn 250 Strada 90 Bariera Valcii Bariera Valcii-153.75 ml | ml | 153.75 |  | 40715.8401 | 40715.8401
209 | Camin de vizitare din material plastic pentru canale cu DN 250 mm ÷ 500 mm, H<3,00 m Strada 90 Bariera Valcii-3 buc | buc | 3 |  | 7087.2042 | 7087.2042
210 | Racord canal Strada 90 Bariera Valcii-4 buc | buc | 4 |  | 3720.0843 | 3720.0843
211 | Canal Dn 250 Strada 91 Bariera Valcii-100.2 ml | ml | 100.2 |  | 24662.5049 | 24662.5049
212 | Camin de canalizare din beton Strada 91 Bariera Valcii-4 buc | buc | 4 |  | 11491.5753 | 11491.5753
213 | Racord canal Strada 91 Bariera Valcii-3 buc | buc | 3 |  | 4427.1642 | 4427.1642
214 | Canal Dn 250 Strada 102 Bariera Valcii-307.6 ml | ml | 307.6 |  | 75710.4439 | 75710.4439
215 | Camin de canalizare din beton Strada 102 Bariera Valcii-8 buc | buc | 8 |  | 22983.1506 | 22983.1506
216 | Racord canal Strada 102 Bariera Valcii-22 buc | buc | 22 |  | 32446.8723 | 32446.8723
217 | Canal Dn 250 Strada 103 Bariera Valcii-151 ml | ml | 151 |  | 37166.0464 | 37166.0464
218 | Camin de canalizare din beton Strada 103 Bariera Valcii-3 buc | buc | 3 |  | 8618.6815 | 8618.6815
219 | Racord canal Strada 103 Bariera Valcii-6 buc | buc | 6 |  | 5908.5143 | 5908.5143
220 | Canal Dn 250 Strada 104 Bariera Valcii-212.2 ml | ml | 212.2 |  | 72622.5459 | 72622.5459
221 | Camin de canalizare din beton Strada 104 Bariera Valcii-3 buc | buc | 3 |  | 11561.7002 | 11561.7002
222 | Racord canal Strada 104 Bariera Valcii-12 buc | buc | 12 |  | 26167.9383 | 26167.9383
223 | Canal Dn 250 105 Bariera Valcii-168 ml | ml | 168 |  | 41350.3033 | 41350.3033
224 | Camin de canalizare din beton Strada 105 Bariera Valcii-4 buc | buc | 4 |  | 11491.5753 | 11491.5753
225 | Racord canal Strada 105 Bariera Valcii-15 buc | buc | 15 |  | 21777.5567 | 21777.5567
226 | Canal Dn 250 Strada 101 Bariera Valcii-196.2 ml | ml | 196.2 |  | 48291.2496 | 48291.2496
227 | Camin de canalizare din beton Strada 101 Bariera Valcii-4 buc | buc | 4 |  | 11491.5753 | 11491.5753
228 | Racord canal Strada 101 Bariera Valcii-6 buc | buc | 6 |  | 7693.448 | 7693.448
229 | Canal Dn 250 Strada 111 Bariera Valcii-246.2 ml | ml | 246.2 |  | 60597.8875 | 60597.8875
230 | Camin de canalizare din beton Strada 111 Bariera Valcii-5 buc | buc | 5 |  | 14364.4691 | 14364.4691
231 | Racord canal Strada 111 Bariera Valcii-13 buc | buc | 13 |  | 14075.6594 | 14075.6594
232 | Canal Dn 250 Strada 113 Bariera Valcii-151.1 ml | ml | 151.1 |  | 37190.661 | 37190.661
233 | Camin de canalizare din beton Strada 113 Bariera Valcii-7 buc | buc | 4 |  | 20110.2568 | 20110.2568
234 | Racord canal Strada 113 Bariera Valcii-12 buc | buc | 12 |  | 44698.6777 | 44698.6777
235 | Canal Dn 250 Strada 115 Bariera Valcii-266.07 ml | ml | 266.07 |  | 65488.5412 | 65488.5412
236 | Camin de canalizare din beton Strada 115 Bariera Valcii-9 buc | buc | 9 |  | 25856.0445 | 25856.0445
237 | Racord canal Strada 115 Bariera Valcii-23 buc | buc | 23 |  | 26669.9939 | 26669.9939
238 | Canal Dn 250 Strada Aleea TEILOR 5-56 ml | ml | 56 |  | 14399.3292 | 14399.3292
239 | Camin de canalizare din beton Strada Aleea TEILOR 5-1 buc | buc | 1 |  | 4344.4032 | 4344.4032
240 | Racord canal Strada Aleea TEILOR 5-4 buc | buc | 4 |  | 4824.7409 | 4824.7409
241 | Canal Dn 250 Strada Aleea TEILOR 6-95 ml | ml | 95 |  | 23382.612 | 23382.612
242 | Camin de canalizare din beton Strada Aleea TEILOR 6-3 buc | buc | 3 |  | 8618.6815 | 8618.6815
243 | Racord canal Strada Aleea TEILOR 6-10 buc | buc | 10 |  | 16455.4782 | 16455.4782
244 | Canal Dn 250 Strada Aleea TEILOR 7-70.5 ml | ml | 70.5 |  | 20777.6321 | 20777.6321
245 | Camin de canalizare din beton Strada Aleea TEILOR 7-2 buc | buc | 2 |  | 5745.7877 | 5745.7877
246 | Racord canal Strada Aleea TEILOR 7-2 buc | buc | 2 |  | 2582.68 | 2582.68
247 | Canal Dn 250 Strada Aleea PRUNULUI-69.5 ml | ml | 69.5 |  | 17106.233 | 17106.233
248 | Camin de canalizare din beton Strada Aleea PRUNULUI-3 buc | buc | 3 |  | 8618.6815 | 8618.6815
249 | Racord canal Strada Aleea PRUNULUI-7 buc | buc | 7 |  | 7759.1078 | 7759.1078
250 | Canal Dn 250 Strada Aleea BUCEGI-145.1 ml | ml | 145.1 |  | 35713.8771 | 35713.8771
251 | Camin de canalizare din beton Strada Aleea BUCEGI-4 buc | buc | 4 |  | 11491.5753 | 11491.5753
252 | Racord canal Strada Aleea BUCEGI-16 buc | buc | 16 |  | 27069.7842 | 27069.7842
253 | Canal Dn 250 Strada Aleea 1 PARANGULUI 764.71 ml | ml | 764.71 |  | 188220.1699 | 188220.1699
254 | Camin de canalizare din beton Strada Aleea 1 PARANGULUI-25 buc | buc | 25 |  | 71822.3457 | 71822.3457
255 | Racord canal Strada Aleea 1 PARANGULUI-42 buc | buc | 42 |  | 59623.817 | 59623.817
256 | Canal Dn 250 Strada Aleea 2 PARANGULUI-440.3 ml | ml | 440.3 |  | 109472.0565 | 109472.0565
257 | Camin de canalizare din beton Strada Aleea 2 PARANGULUI-10 buc | buc | 10 |  | 33143.4663 | 33143.4663
258 | Racord canal Strada Aleea 2 PARANGULUI-42 buc | buc | 42 |  | 52916.0005 | 52916.0005
259 | Canal Dn 250 Strada Aleea 3 PARANGULUI-196.6 ml | ml | 196.6 |  | 86506.6268 | 86506.6268
260 | Camin de canalizare din beton Strada Aleea 3 PARANGULUI-5 buc | buc | 5 |  | 14364.4691 | 14364.4691
261 | Racord canal Strada Aleea 3 PARANGULUI-10 buc | buc | 10 |  | 42201.1493 | 42201.1493
262 | Canal Dn 250 Strada Aleea 4 PARANGULUI-173.89 ml | ml | 173.89 |  | 76513.9328 | 76513.9328
263 | Camin de canalizare din beton Strada Aleea 4 PARANGULUI-4 buc | buc | 4 |  | 11491.5753 | 11491.5753
264 | Racord canal Strada Aleea 4 PARANGULUI-16 buc | buc | 16 |  | 21611.5034 | 21611.5034
265 | Canal Dn 250 Strada Aleea 5 PARANGULUI-161.87 ml | ml | 161.87 |  | 39841.5053 | 39841.5053
266 | Camin de canalizare din beton Strada Aleea 5 PARANGULUI-4 buc | buc | 4 |  | 11491.5753 | 11491.5753
267 | Racord canal Strada Aleea 5 PARANGULUI-13 buc | buc | 13 |  | 14752.4075 | 14752.4075
268 | Canal Dn 250 Strada Aleea 6 PARANGULUI-117.4 ml | ml | 117.4 |  | 28895.9782 | 28895.9782
269 | Camin de canalizare din beton Strada Aleea 6 PARANGULUI-3 buc | buc | 3 |  | 8618.6815 | 8618.6815
270 | Racord canal Strada Aleea 6 PARANGULUI-10 buc | buc | 10 |  | 10583.9869 | 10583.9869
271 | Canal Dn 250 Strada Aleea 7 PARANGULUI-167.4 ml | ml | 167.4 |  | 41214.7462 | 41214.7462
272 | Camin de canalizare din beton Strada Aleea 7 PARANGULUI-4 buc | buc | 4 |  | 11491.5753 | 11491.5753
273 | Racord canal Strada Aleea 7 PARANGULUI-9 buc | buc | 9 |  | 11012.4266 | 11012.4266
274 | Canal Dn 250 Strada Aleea 1 TOAMNEI-140 ml | ml | 140 |  | 34676.3982 | 34676.3982
275 | Camin de canalizare din beton Strada Aleea 1 TOAMNEI-3 buc | buc | 3 |  | 8618.6815 | 8618.6815
276 | Racord canal Strada Aleea 1 TOAMNEI-15 buc | buc | 15 |  | 17348.4573 | 17348.4573
277 | Canal Dn 250 Strada Aleea 1 RAMURI-203.4 ml | ml | 203.4 |  | 50063.5851 | 50063.5851
278 | Camin de canalizare din beton Strada Aleea 1 RAMURI-5 buc | buc | 5 |  | 14364.4691 | 14364.4691
279 | Racord canal Strada Aleea 1 RAMURI-12 buc | buc | 12 |  | 17270.7684 | 17270.7684
280 | Canal Dn 250 Strada Aleea 2 RAMURI-226.75 ml | ml | 226.75 |  | 55810.6376 | 55810.6376
281 | Camin de canalizare din beton Strada Aleea 2 RAMURI-7 buc | buc | 7 |  | 20110.2568 | 20110.2568
282 | Racord canal Strada Aleea 2 RAMURI-17 buc | buc | 17 |  | 21716.8426 | 21716.8426
283 | Canal Dn 250 Strada Aleea 3 RAMURI-127.39 ml | ml | 127.39 |  | 31354.8392 | 31354.8392
284 | Camin de canalizare din beton Strada Aleea 3 RAMURI-3 buc | buc | 3 |  | 8618.6815 | 8618.6815
285 | Racord canal Strada Aleea 3 RAMURI-6 buc | buc | 6 |  | 7381.4277 | 7381.4277
286 | Canal Dn 250 Strada Aleea 2 CANTONULUI-1007.31 ml | ml | 1007.31 |  | 199561.8191 | 199561.8191
287 | Camin de canalizare din beton Strada Aleea 2 CANTONULUI-20 buc | buc | 20 |  | 61872.4046 | 61872.4046
288 | Racord canal Strada Aleea 2 CANTONULUI-65 buc | buc | 65 |  | 99830.809 | 99830.809
289 | SPAU 4 -Strada Aleea 2 CANTONULUI | buc |  |  | 26368.8263 | 26368.8263
290 | Conducta de refulare apa uzata, din PEID, PE100, PN6 De 90 mm Strada Aleea 2 CANTONULUI-128 ml | buc | 128 |  | 12588.0228 | 12588.0228
291 | Echipament de pompare format din: (1A+1R) electropompe submersibile de apa uzata, cu rotor canal, cu caracteristicile: Qp=4.5 l/s, Hp=11÷12.0mCA, Np=2.4kW,n=2845rpm inclusiv tablou electric de automatizare si control si accesorii -Strada Aleea 2 CANTONULUI. | buc | 1 |  | 68058.5345 | 68058.5345
292 | SPAU 4 - Instalatii electrice Strada Aleea 2 CANTONULUI | buc | 1 |  | 7631.3171 | 7631.3171
293 | Debitmetru electromagnetic,Dn 80mm,cu integrare in SCADA- inclusiv robinet cutit inox Dn80 mm Strada Aleea 2 CANTONULUI | buc | 1 |  | 16595.5761 | 16595.5761
294 | Camin circular din elemente prefabricate de beton(camin de curatire) Dn 1200mm,cu adancime mai mare de 2 m Strada Aleea 2 CANTONULUI | buc | 1 |  | 4372.3444 | 4372.3444
295 | Canal Dn 250 Strada Aleea 3 BARIERA VALCII-205.94 ml | ml | 205.94 |  | 53116.6482 | 53116.6482
296 | Camin de canalizare din beton Strada Aleea 3 BARIERA VALCII-6 buc | buc | 6 |  | 17237.363 | 17237.363
297 | Racord canal Strada Aleea 3 BARIERA VALCII-2 buc | buc | 2 |  | 2761.2683 | 2761.2683
298 | Canal Dn 250 Strada Aleea TROTUSULUI-129 ml | ml | 129 |  | 31751.1257 | 31751.1257
299 | Camin de canalizare din beton Strada Aleea TROTUSULUI-4 buc | buc | 4 |  | 11491.5753 | 11491.5753
300 | Racord canal Strada Aleea TROTUSULUI-13 buc | buc | 13 |  | 16742.8207 | 16742.8207
301 | Canal Dn 250 Strada 34 Bariera Valcii-369.2 ml | ml | 369.2 |  | 97040.0817 | 97040.0817
302 | Camin de canalizare din beton Strada 34 Bariera Valcii-12 buc | buc | 12 |  | 52132.8382 | 52132.8382
303 | Racord canal Strada 34 Bariera Valcii-9 buc | buc | 9 |  | 19223.893 | 19223.893
304 | Canal Dn 250 Strada 1 Bariera Valcii-278.54 ml | ml | 278.54 |  | 73825.395 | 73825.395
305 | Camin de canalizare din beton Strada 1 Bariera Valcii-7 buc | buc | 7 |  | 27467.8036 | 27467.8036
306 | Racord canal Strada 1 Bariera Valcii-19 buc | buc | 19 |  | 28488.2192 | 28488.2192
307 | Canal Dn 250 Strada PRIMAVERII-364 ml | ml | 364 |  | 163781.7889 | 163781.7889
308 | Camin de canalizare din beton Strada PRIMAVERII-10 buc | buc | 10 |  | 30293.9475 | 30293.9475
309 | Racord canal Strada PRIMAVERII-45 buc | buc | 45 |  | 100402.6987 | 100402.6987
310 | Camin de canalizare din beton Strada ALUNULUI-1 buc | buc | 1 |  | 4344.4032 | 4344.4032
311 | Camin circular elemente prefabricate) Dn 1200mm, H peste 2.0m pt. reteaua de apa (caminul de golire de la subtraversare SCF1) Strada ALUNULUI | buc | 1 |  | 5686.3637 | 5686.3637
312 | SPAU 2 - Instalatii Tehnologice (inclusiv refularea) Strada ALUNULUI | buc | 1 |  | 32194.0357 | 32194.0357
313 | Foraj orizontal pentru conducta de transport din PEID De 125 mm, in tub de protectie din OL Dn 323.9 x 10mm Strada ALUNULUI-41 ml | buc | 1 |  | 64128.7206 | 64128.7206
314 | Camin circular din elemente prefabricate de beton cu diametrul elementului de radier DN 2000 mm, pentru adancimi peste 2 m Strada ALUNULUI-2 buc | bb | 1 |  | 24627.063 | 24627.063
315 | Echipament de pompare: (2A+1R) electropompe submersibile de apa uzata, cu rotor canal: Qp=5.70 l/s, Hp=15.0 mCA, Np=4.2 kW, n=2845rpm inclusiv tablou electric de automatizare si control si accesorii.Strada ALUNULUI | b | 1 |  | 61326.5462 | 61326.5462
316 | SPAU 2 -Instalatii electrice Strada ALUNULUI | buc | 1 |  | 13359.4597 | 13359.4597
317 | Canal Dn 250 Strada ROZELOR-441.8 ml | ml | 441.8 |  | 209772.8312 | 209772.8312
318 | Camin de canalizare din beton Strada ROZELOR-9 buc | buc | 9 |  | 30270.5725 | 30270.5725
319 | Racord canal Strada ROZELOR-74 buc | buc | 74 |  | 155854.8317 | 155854.8317
320 | Canal Dn 250 Strada 42 Bariera Valcii-420.95 ml | ml | 420.95 |  | 115026.0252 | 115026.0252
321 | Camin de canalizare din beton Strada 42 Bariera Valcii-12 buc | buc | 12 |  | 38889.254 | 38889.254
322 | Racord canal Strada 42 Bariera Valcii-39 buc | buc | 39 |  | 44177.5982 | 44177.5982
323 | Canal Dn 250 Strada 43 Bariera Valcii-152 ml | ml | 152 |  | 38285.1985 | 38285.1985
324 | Camin de canalizare din beton Strada 43 Bariera Valcii-3 buc | buc | 3 |  | 8618.6815 | 8618.6815
325 | Racord canal Strada 43 Bariera Valcii-11 buc | buc | 11 |  | 10436.9953 | 10436.9953
326 | Canal Dn 250 Strada 44 Bariera Valcii-114.6 ml | ml | 114.6 |  | 28206.8216 | 28206.8216
327 | Camin de canalizare din beton Strada 44 Bariera Valcii-3 buc | buc | 3 |  | 8618.6815 | 8618.6815
328 | Racord canal Strada 44 Bariera Valcii-11 buc | buc | 11 |  | 15858.0886 | 15858.0886
329 | Foraj dirijat cu conducta din PEID negru de canalizare, PE 80, PN 6, SDR 17, De 250 mm, L= 51.0 m Strada 45 | buc | 1 |  | 60051.2575 | 60051.2575
330 | Canal Dn 250 Strada 77 Bariera Valcii-60.5 ml | ml | 60.5 |  | 14891.0382 | 14891.0382
331 | Camin de canalizare din din beton Strada 77 Bariera Valcii-6 buc | buc | 6 |  | 6983.345 | 6983.345
332 | Racord canal Strada 77 Bariera Valcii-1 buc | buc | 1 |  | 2872.8938 | 2872.8938
333 | Canal Dn 250 Strada 78 Bariera Valcii-96.2 ml | ml | 96.2 |  | 23677.9738 | 23677.9738
334 | Camin de canalizare din beton Strada 78 Bariera Valcii-3 buc | buc | 3 |  | 8618.6815 | 8618.6815
335 | Racord canal Strada 78 Bariera Valcii-8 buc | buc | 8 |  | 12963.54 | 12963.54
336 | Canal Dn 250 Strada 79 Bariera Valcii-75.5 ml | ml | 75.5 |  | 18583.0295 | 18583.0295
337 | Camin de canalizare din beton Strada 79 Bariera Valcii-2 buc | buc | 1 |  | 5745.7877 | 5745.7877
338 | Racord canal Strada 79 Bariera Valcii-8 buc | buc | 8 |  | 12368.4525 | 12368.4525
339 | Canal Dn 250 Strada 80 Bariera Valcii-108 buc | buc | 108 |  | 52577.266 | 52577.266
340 | Camin de canalizare din beton Strada 80 Bariera Valcii-2 buc | buc | 2 |  | 7217.297 | 7217.297
341 | Canal Dn 250 Strada 81 Bariera Valcii-146.6 ml | ml | 146.6 |  | 67320.8066 | 67320.8066
342 | Camin de canalizare din beton Strada 81 Bariera Valcii-5 buc | buc | 5 |  | 14364.4691 | 14364.4691
343 | Racord canal Strada 81 Bariera Valcii-16 buc | buc | 16 |  | 30231.298 | 30231.298
344 | Canal Dn 250 Strada Aleea 1 PRIMAVERII-391.5 ml | ml | 391.5 |  | 105071.8468 | 105071.8468
345 | Camin de canalizare din beton Strada Aleea 1 PRIMAVERII-7 buc | buc | 7 |  | 28939.3129 | 28939.3129
346 | Racord canal Strada Aleea 1 PRIMAVERII-54 buc | buc | 54 |  | 82074.0615 | 82074.0615
347 | Canal Dn 250 Strada Aleea 2 PRIMAVERII-134 ml | ml | 134 |  | 32981.7895 | 32981.7895
348 | Camin de canalizare din beton Strada Aleea 2 PRIMAVERII-2 buc | buc | 2 |  | 5745.7877 | 5745.7877
349 | Racord canal Strada Aleea 2 PRIMAVERII-24 buc | buc | 24 |  | 40444.6248 | 40444.6248
350 | Canal Dn 250 Strada Aleea 3 PRIMAVERII-165 ml | ml | 165 |  | 43713.9949 | 43713.9949
351 | Camin de canalizare din beton Strada Aleea 3 PRIMAVERII-4 buc | buc | 4 |  | 11491.5753 | 11491.5753
352 | Racord canal Strada Aleea 3 PRIMAVERII-26 buc | buc | 26 |  | 37246.7077 | 37246.7077
353 | Canal Dn 250 Strada Aleea 4 PRIMAVERII-371 ml | ml | 371 |  | 93499.4711 | 93499.4711
354 | Camin de canalizare din beton Strada Aleea 4 PRIMAVERII-9 buc | buc | 9 |  | 28799.0632 | 28799.0632
355 | Racord canal Strada Aleea 4 PRIMAVERII-42 buc | buc | 42 |  | 62384.1113 | 62384.1113
356 | Canal Dn 250 Strada Aleea 6 PRIMAVERII-121 ml | ml | 121 |  | 30243.9848 | 30243.9848
357 | Camin de canalizare din beton Strada Aleea 6 PRIMAVERII-2 buc | buc | 2 |  | 7217.297 | 7217.297
358 | Racord canal Strada Aleea 6 PRIMAVERII-15 buc | buc | 15 |  | 19528.3999 | 19528.3999
359 | Canal Dn 250 Strada Aleea 1 BARIERA VALCII-517.6 ml | ml | 517.6 |  | 260959.072 | 260959.072
360 | Camin de canalizare din beton Strada Aleea 1 BARIERA VALCII-16 buc | buc | 16 |  | 50433.1447 | 50433.1447
361 | Racord canal Strada Aleea 1 BARIERA VALCII-20 buc | buc | 20 |  | 45556.1264 | 45556.1264
362 | Canal Dn 250 Strada Aleea DEPOULUI I-55.5 ml | ml | 55.5 |  | 67049.5913 | 67049.5913
363 | Racord canal Strada Aleea DEPOULUI I-3 buc | buc | 3 |  | 8618.6815 | 8618.6815
364 | Camin circular din elemente prefabricate din beton, pentru reţeaua de apă, DN 1200 mm, H peste 2,00m Strada Aleea DEPOULUI I | buc | 1 |  | 4220.8498 | 4220.8498
365 | Canal Dn 250 Strada Aleea I ALUNULUI-205.84 ml | ml | 205.84 |  | 69356.4772 | 69356.4772
366 | Camin de canalizare din beton Strada Aleea I ALUNULUI-8 buc | buc | 8 |  | 27397.6787 | 27397.6787
367 | Racord canal Strada Aleea I ALUNULUI-9 buc | buc | 9 |  | 14563.131 | 14563.131
368 | Canal Dn 250 Strada Aleea II ALUNULUI-478.6 ml | ml | 478.6 |  | 116251.5283 | 116251.5283
369 | Camin de canalizare din beton Strada Aleea II ALUNULUI-15 buc | buc | 15 |  | 53393.9729 | 53393.9729
370 | Racord canal Strada Aleea II ALUNULUI-10 buc | buc | 10 |  | 14488.2502 | 14488.2502
371 | Strada FRATII GOLESTI (REABILITARE) | ml | 349 |  | 2623173.6589 | 2623173.6589
| TOTAL 1 |  |  |  | 25259374.5139 | 25259374.5139
| TOTAL CANALIZARE |  |  |  |  | 39904570.3514
| TOTAL CL1 |  |  |  | 43954693.0634
CL16 - Extindere alimentare cu apa si canalizare Craiova, reabilitare statie de apa Bordei
CARTIER IZVORUL RECE
Nr. Crt. | Denumire | UM | Cant. |  | Valoare POS | Valoare totala
1 | Conducta de apa De 200 mm, str. 1, 1710m | m | 1710 |  | 229070.48 | 229070.48
2 | Camin circular din beton, Dn 800 mm,str. 1, 5buc | buc | 5 |  | 10442.8881 | 10442.8881
3 | Camin circular din beton, Dn 1000 mm, str. 1 4buc | buc | 4 |  | 14306.5481 | 14306.5481
4 | Camin mare 3m x 1,5m, str. 1, 1buc | buc | 1 |  | 6323.7703 | 6323.7703
5 | Vana cu sertar cauciucat, din fonta, Dn 200 mm, PN 10, str. 1, 8buc | buc | 8 |  | 15639.7884 | 15639.7884
6 | Bransament apa str. 1 35buc | buc | 35 |  | 64832.8928 | 64832.8928
7 | Hidrant subteran, str. 1, Dn 65/80 mm, 5buc | buc | 5 |  | 5385.4099 | 5385.4099
8 | Instalatii hidraulice in camine de vane,str. 1, 5buc | buc | 5 |  | 2141.593 | 2141.593
9 | Conducta de apa De 110 mm,str. 2, 832m | m | 832 |  | 39110.3692 | 39110.3692
10 | Camin circular din beton, str. 2 Dn 800, 10buc | buc | 10 |  | 20990.8151 | 20990.8151
11 | Vana cu sertar cauciucat, din fonta, Dn 100 mm, PN 10, str. 2, 2buc | buc | 2 |  | 833.5733 | 833.5733
12 | Bransament apa, str.2,2;3buc | buc | 23 |  | 42604.4724 | 42604.4724
13 | Hidrant subteran, str. 2, Dn 65/80 mm 8buc | buc | 8 |  | 8616.6559 | 8616.6559
14 | Instalatii hidraulice in camine de vane, str. 2, 2buc | buc | 2 |  | 856.6372 | 856.6372
15 | Conducta de apa AL.5 Izvorul Rece, De 110 mm, 251m | m | 251 |  | 15485.1582 | 15485.1582
16 | Camin circular din beton,AL.5 Izvorul Rece, Dn 800 mm,5buc | buc | 5 |  | 10547.927 | 10547.927
17 | Bransament apa AL.5 Izvorul Rece 1BUC | buc | 1 |  | 1852.3684 | 1852.3684
18 | Vana fonta, Dn 100 mm, AL.5 Izvorul Rece ,2buc | buc | 2 |  | 833.5733 | 833.5733
19 | Hidrant subteran, AL.5 Izvorul Rece, Dn 65/80 mm, 3buc | buc | 3 |  | 3231.246 | 3231.246
20 | Instalatii hidraulice in camine de vane, AL.5 Izvorul Rece, 2buc | buc | 2 |  | 856.6372 | 856.6372
21 | Conducta de apa str.AL.8 Izvorul Rece, De 110 mm, 135m | m | 135 |  | 8328.6726 | 8328.6726
22 | Camin circular din beton, AL.8 Izvorul Rece Dn 800 mm,3buc | buc | 3 |  | 6370.7718 | 6370.7718
23 | Vana fonta AL.8 Izvorul Rece, Dn 100 mm, 2buc | buc | 2 |  | 833.5733 | 833.5733
24 | Hidrant subteran, AL.8 Izvorul Rece, Dn 65/80 mm, 1buc | buc | 1 |  | 1077.082 | 1077.082
25 | Instalatii hidraulice in camine de vane AL.8 Izvorul Rece, 2buc | buc | 2 |  | 856.6372 | 856.6372
26 | Conducta de apa De 110 mm, str. 3, 435m | m | 435 |  | 30161.2081 | 30161.2081
27 | Camin circular din beton, str.3, Dn 800 mm, 6buc | buc | 6 |  | 12583.9851 | 12583.9851
28 | Vana fonta, str. 3, Dn 100 mm, 1buc | buc | 1 |  | 416.7867 | 416.7867
29 | Hidrant subteran, str. 3, Dn 65/80 mm, 5buc | buc | 5 |  | 5385.4099 | 5385.4099
30 | Instalatii hidraulice in camine de vane, str. 3, 1buc | buc | 1 |  | 428.3186 | 428.3186
560405.2491
CARTIER INDUSTRIILOR
1 | Conducta de apa str.Drumul Industriilor, De 160 mm, 2650ML | m | 2650 |  | 256948.7861 | 256948.7861
2 | Camin circular ,str.Drumul Industriilor, Dn 800 mm, 21buc | buc | 21 |  | 43860.1299 | 43860.1299
3 | Camin circular ,str.Drumul Industriilor, Dn 1000 mm, 4buc | buc | 4 |  | 14306.5481 | 14306.5481
4 | Camin mare 3m x 1,5m, str.Drumul Industriilor, 2buc | buc | 2 |  | 12647.5406 | 12647.5406
5 | Vana fonta, Dn 150 mm,str.Drumul Industriilor, 10buc | buc | 10 |  | 7324.3086 | 7324.3086
6 | Vana fonta, Dn 150 mm, str.Drumul Industriilor, 2buc | buc | 2 |  | 11364.4976 | 11364.4976
7 | Bransament apa str. Drumul Industriilor, 21buc | buc | 21 |  | 37944.5583 | 37944.5583
8 | Hidrant subteran,str.Drumul Industriilor, Dn 65/80 mm, 21buc | buc | 21 |  | 22618.7217 | 22618.7217
9 | Instalatii hidraulice in camine de vane, str.Drumul Industriilor, 6buc | buc | 6 |  | 2569.9116 | 2569.9116
10 | Conducta de apa str. I1 De 110 mm,730ML | m | 730 |  | 44864.7064 | 44864.7064
11 | Camin circular din beton,str. I1, Dn 800 mm,10buc | buc | 10 |  | 21095.854 | 21095.854
12 | Vana fonta, str. I1, Dn 100 mm, 4buc | buc | 4 |  | 1667.1467 | 1667.1467
13 | Bransament apa str.I1, 24 buc | buc | 24 |  | 43365.2095 | 43365.2095
14 | Hidrant subteran,str. I1, Dn 65/80 mm, 6buc | buc | 6 |  | 6462.4919 | 6462.4919
15 | Instalatii hidraulice in camine de vane, str. I1, 4buc | buc | 4 |  | 1713.2744 | 1713.2744
16 | Conducta de apa De 90 mm STR. Al.I1, 290ML | m | 290 |  | 14688.4871 | 14688.4871
17 | Bransament apa str. Al. I1 14BUC | buc | 14 |  | 25296.3722 | 25296.3722
18 | Vana fonta,str. I1, Dn 80 mm, 2buc | buc | 2 |  | 694.3558 | 694.3558
19 | STR. Al.I1Instalatii hidraulice in camine de vane 2buc | buc | 2 |  | 856.6372 | 856.6372
20 | Conducta de apa AL I2De 90 mm, 170ML | m | 170 |  | 8610.4924 | 8610.4924
21 | AL I2Camin circular din elemente prefabricate de beton, Dn 800 mm, 1buc | buc | 1 |  | 2141.0971 | 2141.0971
22 | Bransament apa str. Al. I2, 11BUC | buc | 11 |  | 19875.721 | 19875.721
23 | AL I2Vana cu sertar cauciucat, din fonta, Dn 100 mm, PN 10, 1buc | buc | 1 |  | 416.7867 | 416.7867
24 | AL I2Instalatii hidraulice in camine de vane 1buc | buc | 1 |  | 428.3186 | 428.3186
25 | Conducta de apa AL I9 De 110 mm, 425ML | m | 425 |  | 26219.8867 | 26219.8867
26 | AL I9Camin circular din elemente prefabricate de beton, Dn 800 mm,8 buc | buc | 8 |  | 16918.6988 | 16918.6988
27 | AL I9Vana cu sertar cauciucat, din fonta, Dn 100 mm, PN 10, 2buc | buc | 2 |  | 833.5733 | 833.5733
28 | Bransament apa str. Al. I9, 8 BUC | buc | 8 |  | 14455.0698 | 14455.0698
29 | AL I9Hidrant de incendiu subteran, H=1.25m, Dn 65/80 mm 4buc | buc | 4 |  | 4308.3279 | 4308.3279
30 | AL I9Instalatii hidraulice in camine de vane 2buc | buc | 2 |  | 856.6372 | 856.6372
665354.1472
CARTIER ROVINE
1 | Conducta de apa str. ROVINE De 160 mm, 3160ML | m | 3160 |  | 804335.7749 | 804335.7749
2 | Camin circular din beton, str. ROVINE, Dn 800 mm, 30buc | buc | 30 |  | 62657.3284 | 62657.3284
3 | Camin circular din beton, str. ROVINE, Dn 1000 mm, 6buc | buc | 6 |  | 21459.8221 | 21459.8221
4 | Camin mare 3m x 1,5m turnat monolit, str. ROVINE, 1buc | buc | 1 |  | 6323.7703 | 6323.7703
5 | Vana fonta, Dn 150 mm, str. ROVINE, 9buc | buc | 9 |  | 6591.8778 | 6591.8778
6 | Vana fonta, Dn 150 mm, str. ROVINE, 1buc | buc | 1 |  | 5682.2488 | 5682.2488
7 | Bransament apa str. Rovine, 230buc | buc | 230 |  | 469289.1343 | 469289.1343
8 | Hidrant subteran, str. ROVINE, Dn 65/80 mm, 30buc | buc | 30 |  | 32312.4596 | 32312.4596
9 | Instalatii hidraulice in camine de vane, str. ROVINE, 7buc | buc | 7 |  | 2998.2302 | 2998.2302
10 | Conducta de apa De 90 mm str. R1, 120ML | m | 120 |  | 6077.9946 | 6077.9946
11 | Camin circular din beton, str. R, Dn 800 mm, 2buc | buc | 2 |  | 4282.1942 | 4282.1942
12 | Bransament apa str. R1, 3buc | buc | 3 |  | 6121.1626 | 6121.1626
13 | Vana fonta, Dn 80 mm, str. R1, 2buc | buc | 2 |  | 694.3558 | 694.3558
14 | Instalatii hidraulice in camine de vane, str. R1, 2buc | buc | 2 |  | 856.6372 | 856.6372
15 | Conducta de apa De 110 mm, str. AL. R2, 272ML | m | 272 |  | 16665.1066 | 16665.1066
16 | Camin circular din beton, AL. R2, Dn 800 mm, 5buc | buc | 5 |  | 10547.927 | 10547.927
17 | Vana fonta, Dn 100 mm, AL. R2 10, 2buc | buc | 2 |  | 833.5733 | 833.5733
18 | Bransament apa str. AL.R2, 11 buc | buc | 11 |  | 22444.2629 | 22444.2629
19 | Hidrant subteran, AL. R2, Dn 65/80 mm, 3buc | buc | 3 |  | 3231.246 | 3231.246
20 | Instalatii hidraulice in camine de vane, AL. R2, 2buc | buc | 2 |  | 856.6372 | 856.6372
21 | Conducta de apa De 110 mm, ALR3, 400ML | m | 400 |  | 24507.5097 | 24507.5097
22 | Camin circular din beton, ALR3, Dn 800 mm, 7buc | buc | 7 |  | 14777.6017 | 14777.6017
23 | Vana fonta, Dn 100 mm, ALR3, 3buc | buc | 3 |  | 1250.36 | 1250.36
24 | Bransament apa str. AL.R3, 19 buc | buc | 19 |  | 38767.3633 | 38767.3633
25 | Hidrant subteran, ALR3, Dn 65/80 mm, 4buc | buc | 4 |  | 4308.3279 | 4308.3279
26 | Instalatii hidraulice in camine de vane, ALR3, 3buc | buc | 3 |  | 1284.9558 | 1284.9558
27 | Conducta de apa De 110 mm, AL. R4, 200ML | m | 200 |  | 12338.7684 | 12338.7684
28 | Camin circular din beton, AL. R4, Dn 800 mm, 3buc | buc | 3 |  | 6370.7718 | 6370.7718
29 | Vana fonta, Dn 100 mm, AL. R4, 2buc | buc | 2 |  | 833.5733 | 833.5733
30 | Bransament apa AL.R4, 17 buc | buc | 17 |  | 34686.5882 | 34686.5882
31 | Hidrant subteran, AL. R4, Dn 65/80 mm, 1buc | buc | 1 |  | 1077.082 | 1077.082
32 | Instalatii hidraulice in camine de vane, AL. R4, 2buc | buc | 2 |  | 856.6372 | 856.6372
33 | Conducta de apa De 110 mm Al.Serban Cantacuzino, 285ML | m | 285 |  | 17401.0324 | 17401.0324
34 | Camin circular din beton, Al.Serban Cantacuzino, Dn 800 mm, 5buc | buc | 5 |  | 10547.927 | 10547.927
35 | Vana fonta, Dn 100 mm, Al.Serban Cantacuzino, 2buc | buc | 2 |  | 833.5733 | 833.5733
36 | Bransament apa str. AL.Serban Cantacuzino, 8 buc | buc | 8 |  | 16323.1003 | 16323.1003
37 | Hidrant subteran, Al.Serban Cantacuzino, Dn 65/80 mm, 3buc | buc | 3 |  | 3231.246 | 3231.246
38 | Instalatii hidraulice in camine de vane, Al.Serban Cantacuzino, 2buc | buc | 2 |  | 856.6372 | 856.6372
39 | Conducta de apa De 160 mm str. Prelungirea Rovine, 1445ML | m | 1445 |  | 145771.8152 | 145771.8152
40 | Camin circular din beton, str. Prelungirea Rovine, Dn 800 mm,1buc | buc | 1 |  | 2088.5776 | 2088.5776
41 | Camin mare 3m x 1,5m turnat monolit, str. Prelungirea Rovine, 1buc | buc | 1 |  | 6323.7703 | 6323.7703
42 | Vana fonta, Dn 150 mm, str. Prelungirea Rovine, 3buc | buc | 3 |  | 2197.2926 | 2197.2926
43 | Vana fonta, Dn 150 mm, str. Prelungirea Rovine, 1buc | buc | 1 |  | 5682.2488 | 5682.2488
44 | Hidrant de incendiu subteran, str. Prelungirea Rovine, Dn 65/80 mm, 1buc | buc | 1 |  | 1077.082 | 1077.082
45 | Instalatii hidraulice in camine de vane, str. Prelungirea Rovine, 1buc | buc | 1 |  | 428.3186 | 428.3186
1838083.9045
CARTIER BRESTEI
1 | Conducta de apa str.Brestei De 110 mm, 2200ml | m | 2200 |  | 257210.9819 | 257210.9819
2 | Conducta de apa str. Brestei De 200 mm,1530ml | m | 1530 |  | 179509.5974 | 179509.5974
3 | Camin circular din beton, str.Brestei, Dn 800 mm, 20buc | buc | 20 |  | 41876.5912 | 41876.5912
4 | Vana fonta, Dn 100 mm, str.Brestei, 2buc | buc | 2 |  | 833.5733 | 833.5733
5 | Vana fonta, Dn 200 mm, str.Brestei, 2buc | buc | 2 |  | 2183.6196 | 2183.6196
6 | Bransament apa str. Brestei, 170 buc | buc | 170 |  | 322164.4941 | 322164.4941
7 | Hidrant subteran, str.Brestei, Dn 65/80 mm 18buc | buc | 18 |  | 19387.4758 | 19387.4758
8 | Instalatii hidraulice in camine de vane, str.Brestei, 4BUC | buc | 4 |  | 1713.2744 | 1713.2744
9 | Conducta de apa De 160 mm, str. Rovine II, 200m | m | 200 |  | 22456.0861 | 22456.0861
10 | Camin circular din beton, str. Rovine II, Dn 800 mm,2buc | buc | 2 |  | 4177.1552 | 4177.1552
11 | Camin circular de beton, str. Rovine II, Dn 1000 mm, 1buc | buc | 1 |  | 3576.637 | 3576.637
12 | Bransament apa str. Rovine II, 14BUC | buc | 14 |  | 26531.1936 | 26531.1936
13 | Vana fonta, Dn 150 mm, str. Rovine II, 1buc | buc | 1 |  | 732.4309 | 732.4309
14 | Hidrant subteran, str. Rovine II, Dn 65/80 mm 2buc | buc | 2 |  | 2154.164 | 2154.164
15 | Instalatii hidraulice in camine de vane, str. Rovine II, 1buc | buc | 1 |  | 428.3186 | 428.3186
16 | Conducta de apa De 200 mm, str. Calea Berzei, 265m | m | 265 |  | 55914.5595 | 55914.5595
17 | Camin circular din beton, str. Calea Berzei, Dn 800 mm, 4buc | buc | 4 |  | 9541.1622 | 9541.1622
18 | Bransament apa str. Calea Brezei, 23buc | buc | 23 |  | 43586.961 | 43586.961
19 | Hidrant subteran, str. Calea Berzei, Dn 65/80 mm, 3buc | buc | 3 |  | 3231.246 | 3231.246
20 | Vana fonta, Dn 200 mm, str. Calea Berzei, 4buc | buc | 4 |  | 11272.5492 | 11272.5492
21 | Conducta de apa De 110 mm, Al.B1, 400ml | m | 400 |  | 24677.5367 | 24677.5367
22 | Camin circular din beton, Al.B1, Dn 800 mm, 6buc | buc | 6 |  | 12636.5046 | 12636.5046
23 | Vana fonta, Dn 100 mm, Al.B1, 2buc | buc | 2 |  | 833.5733 | 833.5733
24 | Bransament apa Al.B1, 21buc | buc | 21 |  | 39796.7905 | 39796.7905
25 | Hidrant subteran, Al.B1, Dn 65/80 mm, 4buc | buc | 4 |  | 4308.3279 | 4308.3279
26 | Instalatii hidraulice in camine de vane, Al.B1, 2buc | buc | 2 |  | 856.6372 | 856.6372
27 | Conducta de apa De 110 mm, AL.B3, 155ml | m | 155 |  | 11651.127 | 11651.127
28 | Camin circular din beton, AL.B3, Dn 800 mm, 2buc | buc | 2 |  | 4282.1942 | 4282.1942
29 | Vana fonta, Dn 100 mm, AL.B3, 2buc | buc | 2 |  | 833.5733 | 833.5733
30 | Bransament apa Al.B3, 8 buc | buc | 8 |  | 15160.6821 | 15160.6821
31 | Hidrant subteran, AL.B3, Dn 65/80 mm, 1buc | buc | 1 |  | 1077.082 | 1077.082
32 | Instalatii hidraulice in camine de vane, AL.B3, 2buc | buc | 2 |  | 856.6372 | 856.6372
33 | Conducta de apa De 110 mm, AL.B4, 250ML | m | 250 |  | 15423.4605 | 15423.4605
34 | Camin circular din beton, AL.B4, Dn 800 mm, 3BUC | buc | 3 |  | 6318.2523 | 6318.2523
35 | Bransament apa Al. B4, 8buc | buc | 8 |  | 15160.6821 | 15160.6821
36 | Vana fonta, Dn 100 mm, AL.B4, 1BUC | buc | 1 |  | 416.7867 | 416.7867
37 | Hidrant subteran, AL.B4, Dn 65/80 mm, 2BUC | buc | 2 |  | 2154.164 | 2154.164
38 | Instalatii hidraulice in camine de vane, AL.B4, 1BUC | buc | 1 |  | 428.3186 | 428.3186
39 | Conducta de apa De 200 mm, STR.1, 300ML | m | 300 |  | 40837.2851 | 40837.2851
40 | Camin circular din beton, STR.1, Dn 800 mm, 3BUC | buc | 3 |  | 6265.7328 | 6265.7328
41 | Camin circular din beton, STR.1, Dn 1000 mm, 1BUC | buc | 1 |  | 3576.637 | 3576.637
42 | Camin mare 3m x 1,5m turnat monolit, STR.1, 1BUC | buc | 1 |  | 6323.7703 | 6323.7703
43 | Vana fonta, Dn 200 mm, STR.1, 5BUC | buc | 5 |  | 12364.359 | 12364.359
44 | Bransament apa STR.1, 19 buc | buc | 19 |  | 36006.6199 | 36006.6199
45 | Hidrant subteran, STR.1, Dn 65/80 mm, 3BUC | buc | 3 |  | 3231.246 | 3231.246
46 | Instalatii hidraulice in camine de vane, STR.1, 2BUC | buc | 2 |  | 856.6372 | 856.6372
47 | Conducta de apa De 110 mm, AL.B5, 235ML | m | 235 |  | 14498.0568 | 14498.0568
48 | Camin circular din beton, AL.B5, Dn 800 mm, 4BUC | buc | 4 |  | 8459.3494 | 8459.3494
49 | Vana fonta, Dn 100 mm, AL.B5, 2BUC | buc | 2 |  | 833.5733 | 833.5733
50 | Hidrant subteran, AL.B5, Dn 65/80 mm, 2BUC | buc | 2 |  | 2154.164 | 2154.164
51 | Instalatii hidraulice in camine de vane, AL.B5, 2BUC | buc | 2 |  | 856.6372 | 856.6372
52 | Conducta de apa De 110 mm, AL.B7, 445ML | m | 445 |  | 27453.7635 | 27453.7635
53 | Camin circular din beton, AL.B7, Dn 800 mm, 6BUC | buc | 6 |  | 12636.5046 | 12636.5046
54 | Bransamente apa AL.B7, 12buc | buc | 12 |  | 22741.0231 | 22741.0231
55 | Vana fonta, Dn 100 mm, AL.B7, 2BUC | buc | 2 |  | 833.5733 | 833.5733
56 | Hidrant subteran, AL.B7, Dn 65/80 mm, 4BUC | buc | 4 |  | 4308.3279 | 4308.3279
57 | Instalatii hidraulice in camine de vane, AL.B7, 2BUC | buc | 2 |  | 856.6372 | 856.6372
58 | Conducta de apa De 110 mm, Al. B8, 695ml | m | 695 |  | 40935.57 | 40935.57
59 | Camin circular din beton, Al. B8, Dn 800 mm, 13BUC | buc | 13 |  | 28339.8249 | 28339.8249
60 | Vana fonta, Dn 100 mm, Al. B8, 7BUC | buc | 7 |  | 2917.5067 | 2917.5067
61 | Hidrant subteran, Al. B8, Dn 65/80 mm, 6BUC | buc | 6 |  | 6462.4919 | 6462.4919
62 | Instalatii hidraulice in camine de vane, Al. B8, 7BUC | buc | 7 |  | 2998.2302 | 2998.2302
63 | Bransament apa, Al. B8, 38buc | buc | 38 |  | 72013.2399 | 72013.2399
64 | Subtraversare canal intersectat cu Al.B8 prin forare orizontala cu conducta de protectie din OL, pentru teava PEID DN 160 mm (L=10 ml) | buc | 1 |  | 4518.4609 | 4518.4609
65 | Conducta de apa De 110 mm, Al. B9, 230ML | m | 230 |  | 14189.5836 | 14189.5836
66 | Camin circular din beton, Al. B9, Dn 800 mm, 5BUC | buc | 5 |  | 10547.927 | 10547.927
67 | Bransament apa, Al. B9, 2 buc | buc | 2 |  | 3790.1705 | 3790.1705
68 | Vana fonta, Dn 100 mm, Al. B9, 2BUC | buc | 2 |  | 833.5733 | 833.5733
69 | Hidrant subteran, Al. B9, Dn 65/80 mm, 3BUC | buc | 3 |  | 3231.246 | 3231.246
70 | Instalatii hidraulice in camine de vane, Al. B9, 2BUC | buc | 2 |  | 856.6372 | 856.6372
71 | Conducta de apa De 110 mm, Al.B11, 410ml | m | 410 |  | 25294.4751 | 25294.4751
72 | Camin circular din beton, Al.B11, Dn 800 mm, 6BUC | buc | 6 |  | 12636.5046 | 12636.5046
73 | Camin mare 3m x 1,5m turnat monolit, Al.B11, 1BUC | buc | 1 |  | 6323.7703 | 6323.7703
74 | Bransament apa Al.B11, 13 buc | buc | 13 |  | 24636.1084 | 24636.1084
75 | Vana fonta, Dn 100 mm, Al.B11, 6BUC | buc | 6 |  | 5107.2425 | 5107.2425
76 | Hidrant subteran, Al.B11, Dn 65/80 mm, 4BUC | buc | 4 |  | 4308.3279 | 4308.3279
77 | Instalatii hidraulice in camine de vane, Al.B11, 3BUC | buc | 3 |  | 1284.9558 | 1284.9558
78 | Conducta de apa De 110 mm, str. Al.B12, 315ML | m | 315 |  | 19433.5641 | 19433.5641
79 | Camin circular din beton, str. Al.B12, Dn 800 mm, 4BUC | buc | 4 |  | 8459.3494 | 8459.3494
80 | Bransament apa, str. Al.B12, 13buc | buc | 13 |  | 24636.1084 | 24636.1084
81 | Vana fonta, Dn 100 mm, str. Al.B12, 2BUC | buc | 2 |  | 833.5733 | 833.5733
82 | Hidrant subteran, str. Al.B12, Dn 65/80 mm, 2BUC | buc | 2 |  | 2154.164 | 2154.164
83 | Instalatii hidraulice in camine de vane, str. Al.B12, 2BUC | buc | 2 |  | 856.6372 | 856.6372
84 | Conducta de apa De 160 mm, str. Eliza Opran, 1780ml | m | 1780 |  | 187418.7046 | 187418.7046
85 | Camin circular din beton, str. Eliza Opran, Dn 800 mm, 18BUC | buc | 18 |  | 37594.397 | 37594.397
86 | Camin circular din beton, str. Eliza Opran, Dn 1000 mm, 6BUC | buc | 6 |  | 14306.5481 | 14306.5481
87 | Camin mare 3m x 1,5m turnat monolit, str. Eliza Opran, 1BUC | buc | 1 |  | 6323.7703 | 6323.7703
88 | Vana fonta, Dn 150 mm, str. Eliza Opran, 10BUC | buc | 10 |  | 10809.2649 | 10809.2649
89 | Bransament apa, str. Eliza Opran, 184 buc | buc | 184 |  | 348695.6878 | 348695.6878
90 | Hidrant subteran, str. Eliza Opran, Dn 65/80 mm, 18BUC | buc | 18 |  | 19387.4758 | 19387.4758
91 | Instalatii hidraulice in camine de vane, str. Eliza Opran, 7BUC | buc | 7 |  | 2141.593 | 2141.593
92 | Conducta de apa De 110 mm, Al.B13, 475ml | m | 475 |  | 29304.5788 | 29304.5788
93 | Camin circular din beton, Al.B13, Dn 800 mm, 7BUC | buc | 7 |  | 14725.0822 | 14725.0822
94 | Bransament apa, Al.B13, 2 buc | buc | 2 |  | 3790.1705 | 3790.1705
95 | Vana fonta, Dn 100 mm, Al.B13, 2BUC | buc | 2 |  | 833.5733 | 833.5733
96 | Hidrant subteran, Al.B13, Dn 65/80 mm, 5BUC | buc | 5 |  | 5385.4099 | 5385.4099
97 | Instalatii hidraulice in camine de vane, Al.B13, 2BUC | buc | 2 |  | 856.6372 | 856.6372
98 | Conducta de apa Al.B14 De 110 mm, 195ml | m | 195 |  | 12064.6627 | 12064.6627
99 | Camin circular din beton, Al.B14, Dn 800 mm, 4BUC | buc | 4 |  | 8511.8689 | 8511.8689
100 | Bransament apa, Al.B14, 2 buc | buc | 2 |  | 3790.1705 | 3790.1705
101 | Vana fonta, Dn 100 mm, Al.B14, 3BUC | buc | 3 |  | 1250.36 | 1250.36
102 | Hidrant subteran, Al.B14, Dn 65/80 mm, 1BUC | buc | 1 |  | 1077.082 | 1077.082
103 | Instalatii hidraulice in camine de vane, Al.B14, 3BUC | buc | 3 |  | 1284.9558 | 1284.9558
104 | Conducta de apa De 110 mm, Al. B17 , 225ml | m | 255 |  | 15300.0728 | 15300.0728
105 | Camin circular din beton, Al. B17 , Dn 800 mm, 5BUC | buc | 5 |  | 10547.927 | 10547.927
106 | Bransament apa, Al. B17 , 4 buc | buc | 4 |  | 7580.341 | 7580.341
107 | Vana fonta, Dn 100 mm, Al. B17 , 2BUC | buc | 2 |  | 833.5733 | 833.5733
108 | Hidrant subteran, Al. B17 , Dn 65/80 mm, 3BUC | buc | 3 |  | 3231.246 | 3231.246
109 | Instalatii hidraulice in camine de vane, Al. B17 , 2BUC | buc | 2 |  | 856.6372 | 856.6372
110 | Conducta de apa De 110 mm, Al. B18, 185ML | m | 185 |  | 10777.7075 | 10777.7075
111 | Camin circular din beton, Al. B18, Dn 800 mm, 3BUC | buc | 3 |  | 6370.7718 | 6370.7718
112 | Bransament apa Al. B18, 1buc | buc | 1 |  | 1895.0853 | 1895.0853
113 | Vana fonta, Dn 100 mm, Al. B18, 2BUC | buc | 2 |  | 833.5733 | 833.5733
114 | Hidrant subteran, Al. B18, Dn 65/80 mm, 1BUC | buc | 1 |  | 1077.082 | 1077.082
115 | Instalatii hidraulice in camine de vane, Al. B18, 2BUC | buc | 2 |  | 856.6372 | 856.6372
116 | Conducta de apa De 110 mm, Al. B19 ,395ML | m | 395 |  | 24317.5281 | 24317.5281
117 | Camin circular din beton, Al. B19 ,Dn 800 mm, 6BUC | buc | 6 |  | 12636.5046 | 12636.5046
118 | Vana fonta, Dn 100 mm, Al. B19 ,2BUC | buc | 2 |  | 833.5733 | 833.5733
119 | Hidrant subteran, Al. B19 ,Dn 65/80 mm, 4BUC | buc | 4 |  | 4308.3279 | 4308.3279
120 | Instalatii hidraulice in camine de vane, Al. B19, 2BUC | buc | 2 |  | 856.6372 | 856.6372
121 | Conducta de apa De 160 mm, str. Al. B29, 245ml | m | 245 |  | 23695.6305 | 23695.6305
122 | Camin circular din beton, str. Al. B29, Dn 800 mm, 2BUC | buc | 2 |  | 4177.1552 | 4177.1552
123 | Camin circular din beton, str. Al. B29, Dn 1000 mm, 1BUC | buc | 1 |  | 3576.637 | 3576.637
124 | Vana fonta, Dn 150 mm, str. Al. B29, 1BUC | buc | 1 |  | 732.4309 | 732.4309
125 | Bransament apa str. Al. B29, 7 buc | buc | 7 |  | 13265.5968 | 13265.5968
126 | Hidrant subteran, str. Al. B29, Dn 65/80 mm 2BUC | buc | 2 |  | 2154.164 | 2154.164
127 | Instalatii hidraulice in camine de vane, str. Al. B29, 1BUC | buc | 1 |  | 428.3186 | 428.3186
128 | Conducta de apa De 110 mm, str. AL4 Poligonului, 360ml | m | 360 |  | 26491.9772 | 26491.9772
129 | Camin circular din beton, str. AL4 Poligonului, Dn 800 mm, 3BUC | buc | 3 |  | 6265.7328 | 6265.7328
130 | Vana fonta, Dn 100 mm, str. AL4 Poligonului, 2BUC | buc | 2 |  | 833.5733 | 833.5733
131 | Bransament apa, str. AL4 Poligonului, 3 buc | buc | 3 |  | 5685.2558 | 5685.2558
132 | Hidrant subteran, str. AL4 Poligonului, Dn 65/80 mm, 3BUC | buc | 3 |  | 3231.246 | 3231.246
133 | Instalatii hidraulice in camine de vane, str. AL4 Poligonului, 2BUC | buc | 2 |  | 856.6372 | 856.6372
134 | Conducta de apa De 160 mm, str. Poligonului, 420ml | m | 420 |  | 87506.7414 | 87506.7414
135 | Camin circular din beton, str. Poligonului, Dn 800 mm, 1BUC | buc | 1 |  | 2088.5776 | 2088.5776
136 | Camin circular din beton, str. Poligonului, Dn 1000 mm, 3BUC | buc | 3 |  | 10729.911 | 10729.911
137 | Vana fonta, Dn 150 mm, str. Poligonului, 3BUC | buc | 3 |  | 2197.2926 | 2197.2926
138 | Hidrant subteran, str. Poligonului, Dn 65/80 mm 1BUC | buc | 1 |  | 1077.082 | 1077.082
139 | Bransament apa, str. Poligonului, 9 buc | buc | 9 |  | 17055.7673 | 17055.7673
140 | Instalatii hidraulice in camine de vane, str. Poligonului, 3BUC | buc | 3 |  | 1284.9558 | 1284.9558
141 | Conducta de apa De 90 mm, STR.B 51, 100ML | m | 100 |  | 4901.7774 | 4901.7774
142 | Camin circular din beton, STR.B 51, Dn 800 mm, 2BUC | buc | 2 |  | 4282.1942 | 4282.1942
143 | Bransament apa, STR.B 51, 11 buc | buc | 11 |  | 20845.9379 | 20845.9379
144 | Vana fonta, Dn 80 mm, STR.B 51, 2BUC | buc | 2 |  | 694.3558 | 694.3558
145 | Instalatii hidraulice in camine de vane, STR.B 51, 2BUC | buc | 2 |  | 856.6372 | 856.6372
146 | Conducta de apa De 110 mm, str. Cernele, 1190ml | m | 1190 |  | 119405.0126 | 119405.0126
147 | Camin circular din beton, str. Cernele, Dn 800 mm, 14BUC | buc | 14 |  | 29502.6839 | 29502.6839
148 | Vana fonta, Dn 100 mm, str. Cernele, 5BUC | buc | 5 |  | 2083.9334 | 2083.9334
149 | Bransament apa, str. Cernele, 125buc | buc | 125 |  | 236885.6574 | 236885.6574
150 | Hidrant subteran, str. Cernele, Dn 65/80 mm, 5BUC | buc | 9 |  | 9693.7379 | 9693.7379
151 | Instalatii hidraulice in camine de vane, str. Cernele, 5BUC | buc | 5 |  | 2141.593 | 2141.593
152 | Conducta de apa De 90 mm, str. Al.B53, 85ml | m | 85 |  | 4305.2501 | 4305.2501
153 | Camin circular din beton, str. Al.B53, Dn 800 mm, 1BUC | buc | 1 |  | 2141.0971 | 2141.0971
154 | Bransament apa, str. Al.B53, 8buc | buc | 8 |  | 15160.6821 | 15160.6821
155 | Vana fonta, Dn 80 mm, str. Al.B53, 1BUC | buc | 1 |  | 347.1779 | 347.1779
156 | Instalatii hidraulice in camine de vane, str. Al.B53, 1BUC | buc | 1 |  | 428.3186 | 428.3186
157 | Conducta de apa De 160 mm, str. C. Gherghina, 1100ml | m | 1100 |  | 130096.5837 | 130096.5837
158 | Camin circular din beton, str. C. Gherghina, Dn 800 mm, 10BUC | buc | 10 |  | 20885.7761 | 20885.7761
159 | Camin circular din beton, str. C. Gherghina, Dn 1000 mm, 3BUC | buc | 3 |  | 10729.911 | 10729.911
160 | Camin mare 3m x 1,5m turnat monolit, str. C. Gherghina, 1BUC | buc | 1 |  | 6323.7703 | 6323.7703
161 | Vana fonta, Dn 150 mm, str. C. Gherghina, 6BUC | buc | 6 |  | 4394.5852 | 4394.5852
162 | Vana fonta, Dn 150 mm, str. C. Gherghina, 1BUC | buc | 1 |  | 5682.2488 | 5682.2488
163 | Bransament apa, str. C. Gherghina, 90buc | buc | 90 |  | 170557.6734 | 170557.6734
164 | Hidrant subteran, str. C. Gherghina, Dn 65/80 mm 10BUC | buc | 10 |  | 10770.8199 | 10770.8199
165 | Instalatii hidraulice in camine de vane, str. C. Gherghina, 4BUC | buc | 4 |  | 1713.2744 | 1713.2744
166 | Conducta de apa De 160 mm, str. Al.1 Cernele, 500ml | m | 500 |  | 48463.6122 | 48463.6122
167 | Camin circular din beton, str. Al.1 Cernele, Dn 800 mm, 8BUC | buc | 8 |  | 16813.6598 | 16813.6598
168 | Bransament apa, str. Al.1 Cernele, 57buc | buc | 57 |  | 108019.8598 | 108019.8598
169 | Vana fonta, Dn 100 mm, str. Al.1 Cernele, 2BUC | buc | 2 |  | 833.5733 | 833.5733
170 | Hidrant subteran, str. Al.1 Cernele, Dn 65/80 mm, 6BUC | buc | 6 |  | 6462.4919 | 6462.4919
171 | Instalatii hidraulice in camine de vane, str. Al.1 Cernele, 2BUC | buc | 2 |  | 856.6372 | 856.6372
3720327.9676
CARTIER FATA LUNCII
1 | Conducta de apa De 110 mm, str. Rindunele , 360ml | m | 360 |  | 38224.4811 | 38224.4811
2 | Camin circular din beton, str. Rindunele, Dn 800 mm, 8BUC | buc | 8 |  | 16813.6598 | 16813.6598
3 | Bransament apa str. Rindunele, 14buc | buc | 14 |  | 25296.3722 | 25296.3722
4 | Vana fonta, Dn 100 mm, str. Rindunele, 2BUC | buc | 2 |  | 833.5733 | 833.5733
5 | Hidrant subteran, str. Rindunele, Dn 65/80 mm 6BUC | buc | 6 |  | 6462.4919 | 6462.4919
6 | Instalatii hidraulice in camine de vane, str. Rindunele, 2BUC | buc | 2 |  | 856.6372 | 856.6372
7 | Conducta de apa De 110 mm, str.Buzaului extindere, 25ml | m | 25 |  | 2205.5342 | 2205.5342
8 | Camin circular din beton, str.Buzaului extindere, Dn 800 mm, 1BUC | buc | 1 |  | 2141.0971 | 2141.0971
9 | Vana fonta, Dn 100 mm, str.Buzaului extindere, 1BUC | buc | 1 |  | 416.7867 | 416.7867
10 | Instalatii hidraulice in camine de vane, str.Buzaului extindere, 1BUC | buc | 1 |  | 428.3186 | 428.3186
11 | Conducta de apa De 110 mm, str. Dorobantilor, 550ml | m | 550 |  | 33931.613 | 33931.613
12 | Camin circular din beton, str. Dorobantilor, Dn 800 mm, 6BUC | buc | 6 |  | 12583.9891 | 12583.9891
13 | Vana fonta, Dn 100 mm, str. Dorobantilor, 1BUC | buc | 1 |  | 416.7867 | 416.7867
14 | Hidrant subteran, str. Dorobantilor, Dn 65/80 mm, 5BUC | buc | 5 |  | 5385.4099 | 5385.4099
15 | Instalatii hidraulice in camine de vane, str. Dorobantilor, 1BUC | buc | 1 |  | 428.3186 | 428.3186
16 | Conducta de apa De 110 mm, str.Al. 2 Calusari, 250ml | m | 250 |  | 15423.4605 | 15423.4605
17 | Camin circular din beton, str.Al. 2 Calusari, Dn 800 mm, 4BUC | buc | 4 |  | 8459.3494 | 8459.3494
18 | Vana fonta, Dn 100 mm, str.Al. 2 Calusari, 2BUC | buc | 2 |  | 833.5733 | 833.5733
19 | Hidrant subteran, str.Al. 2 Calusari, Dn 65/80 mm, 2BUC | buc | 2 |  | 2154.164 | 2154.164
20 | Instalatii hidraulice in camine de vane, str.Al. 2 Calusari, 2BUC | buc | 2 |  | 856.6372 | 856.6372
21 | Conducta de apa De 110 mm, str.Al. 1 CALUSARI, 185ml | m | 185 |  | 11413.3647 | 11413.3647
22 | Camin circular din beton, str.Al. 1 CALUSARI, Dn 800 mm, 4BUC | buc | 4 |  | 8406.8299 | 8406.8299
23 | Vana fonta, Dn 100 mm, str.Al. 1 CALUSARI, 1BUC | buc | 1 |  | 416.7867 | 416.7867
24 | Bransament apa, str.Al. 1 CALUSARI, 3buc | buc | 3 |  | 5420.6512 | 5420.6512
25 | Hidrant subteran, str.Al. 1 CALUSARI, Dn 65/80 mm, 3BUC | buc | 3 |  | 3231.246 | 3231.246
26 | Instalatii hidraulice in camine de vane, str.Al. 1 CALUSARI, 1BUC | buc | 1 |  | 428.3186 | 428.3186
27 | Conducta de apa De 110 mm, str.AL. 3 Calusari, 95ml | m | 95 |  | 5775.0159 | 5775.0159
28 | Camin circular din beton, str.AL. 3 Calusari, Dn 800 mm, 3BUC | buc | 3 |  | 6370.5041 | 6370.5041
29 | Vana fonta, Dn 100 mm, str.AL. 3 Calusari, 2BUC | buc | 2 |  | 833.5733 | 833.5733
30 | Bransament apa, str.AL. 3 Calusari, 1buc | buc | 1 |  | 1806.8837 | 1806.8837
31 | Hidrant subteran, str.AL. 3 Calusari, Dn 65/80 mm, 1BUC | buc | 1 |  | 1077.082 | 1077.082
32 | Instalatii hidraulice in camine de vane, str.AL. 3 Calusari, 2BUC | buc | 2 |  | 856.6372 | 856.6372
33 | Conducta de apa De 110 mm, str. Hanul Rosu, 1730ml | m | 1730 |  | 137139.7745 | 137139.7745
34 | Camin circular din beton, str. Hanul Rosu, Dn 800 mm, 12BUC | buc | 12 |  | 25273.0092 | 25273.0092
35 | Vana fonta, Dn 100 mm, str. Hanul Rosu, 4BUC | buc | 4 |  | 1667.1467 | 1667.1467
36 | Bransament apa, str. Hanul Rosu, 70buc | buc | 70 |  | 126481.861 | 126481.861
37 | Hidrant subteran, str. Hanul Rosu, Dn 65/80 mm, 8BUC | buc | 8 |  | 8616.6559 | 8616.6559
38 | Instalatii hidraulice in camine de vane, str. Hanul Rosu, 4BUC | buc | 4 |  | 1713.2744 | 1713.2744
521080.8687
CARTIER LASCAR CATARGIU
1 | Conducta de apa De 110 mm, Aleea Arad, 250ml | m | 250 |  | 15423.4605 | 15423.4605
2 | Camin circular din beton, Aleea Arad, Dn 800 mm, 5BUC | buc | 5 |  | 10547.927 | 10547.927
3 | Bransament apa Aleea Arad, 8 buc | buc | 8 |  | 14948.3372 | 14948.3372
4 | Vana fonta, Dn 100 mm, Aleea Arad, 2BUC | buc | 2 |  | 833.5733 | 833.5733
5 | Hidrant subteran, Aleea Arad, Dn 65/80 mm, 3BUC | buc | 3 |  | 3231.246 | 3231.246
6 | Instalatii hidraulice in camine de vane, Aleea Arad, 2BUC | buc | 2 |  | 856.6372 | 856.6372
7 | Conducta de apa De 110 mm, Aleea Brasov, 271ml | m | 271 |  | 16102.0966 | 16102.0966
8 | Camin circular, Aleea Brasov, Dn 800 mm, 3BUC | buc | 5 |  | 10547.93 | 10547.93
9 | Bransament apa, Aleea Brasov, 14 buc | buc | 14 |  | 26159.5901 | 26159.5901
10 | Vana fonta, Dn 100 mm, Aleea Brasov, 2buc | buc | 2 |  | 833.5733 | 833.5733
11 | Hidrant subteran, Aleea Brasov, Dn 65/80 mm, 3buc | buc | 3 |  | 3231.246 | 3231.246
12 | Instalatii hidraulice in camine de vane, Aleea Brasov, 2buc | buc | 2 |  | 856.6372 | 856.6372
13 | Conducta de apa De 110 mm, str. Muntenia, 1100ml | m | 1100 |  | 67863.226 | 67863.226
14 | Camin circular, str. Muntenia, Dn 800 mm, 17buc | buc | 17 |  | 35768.42 | 35768.42
15 | Camin mare 3m x 1,5m turnat monolit, str. Muntenia, 1buc | buc | 1 |  | 6323.7703 | 6323.7703
16 | Vana fonta, Dn 100 mm, str. Muntenia, 8buc | buc | 8 |  | 3334.2934 | 3334.2934
17 | Vana fonta, Dn 100 mm, str. Muntenia, 1buc | buc | 1 |  | 3023.3092 | 3023.3092
18 | Bransament apa, str. Muntenia, 61buc | buc | 61 |  | 113981.071 | 113981.071
19 | Hidrant subteran, str. Muntenia, Dn 65/80 mm, 12buc | buc | 12 |  | 12924.9838 | 12924.9838
20 | Instalatii hidraulice in camine de vane, str. Muntenia, 6buc | buc | 6 |  | 2569.9116 | 2569.9116
21 | Conducta de apa De 110 mm, Aleea Tarnava, 240ml | m | 240 |  | 31658.0916 | 31658.0916
22 | Camin circular din beton, Aleea Tarnava, Dn 800 mm, 5buc | buc | 5 |  | 10600.4465 | 10600.4465
23 | Vana fonta, Dn 100 mm, Aleea Tarnava, 3buc | buc | 3 |  | 1250.36 | 1250.36
24 | Bransament apa, Aleea Tarnava, 7 buc | buc | 7 |  | 13079.795 | 13079.795
25 | Hidrant subteran, Aleea Tarnava, Dn 65/80 mm, 2buc | buc | 2 |  | 2154.164 | 2154.164
26 | Instalatii hidraulice in camine de vane , Aleea Tarnava, 3buc | buc | 3 |  | 1284.9558 | 1284.9558
27 | Conducta de apa De 110 mm, Aleea Viseului, 270ml | m | 270 |  | 35615.3531 | 35615.3531
28 | Camin circular din beton, Aleea Viseului, Dn 800 mm, 4buc | buc | 4 |  | 8406.8299 | 8406.8299
29 | Vana fonta, Dn 100 mm, Aleea Viseului, 1buc | buc | 1 |  | 416.7867 | 416.7867
30 | Bransament apa, Aleea Viseului, 25 buc | buc | 25 |  | 46713.5537 | 46713.5537
31 | Hidrant subteran, Aleea Viseului, Dn 65/80 mm, 3buc | buc | 3 |  | 3231.246 | 3231.246
32 | Instalatii hidraulice in camine de vane, Aleea Viseului, 1buc | buc | 1 |  | 428.3186 | 428.3186
33 | Conducta de apa De 110 mm, Aleea Borsec, 285ml | m | 285 |  | 37593.9877 | 37593.9877
34 | Camin circular din beton, Aleea Borsec, Dn 800 mm, 7buc | buc | 7 |  | 14830.1212 | 14830.1212
35 | Bransament apa, Aleea Borsec, 14 buc | buc | 14 |  | 26159.5901 | 26159.5901
36 | Vana fonta, Dn 100 mm, Aleea Borsec, 4buc | buc | 4 |  | 1667.1467 | 1667.1467
37 | Hidrant subteran, Aleea Borsec, Dn 65/80 mm, 3buc | buc | 3 |  | 3231.246 | 3231.246
38 | Instalatii hidraulice in camine de vane, Aleea Borsec, 4buc | buc | 4 |  | 1713.2744 | 1713.2744
39 | Conducta de apa De 110 mm, Aleea Sadu, 145ml | m | 145 |  | 19126.7676 | 19126.7676
40 | Camin circular din beton, Aleea Sadu, Dn 800 mm, 3buc | buc | 3 |  | 6370.7718 | 6370.7718
41 | Vana fonta, Dn 100 mm, Aleea Sadu, 2buc | buc | 2 |  | 833.5733 | 833.5733
42 | Hidrant subteran, Aleea Sadu, Dn 65/80 mm, 1buc | buc | 1 |  | 1077.082 | 1077.082
43 | Instalatii hidraulice in camine de vane, Aleea Sadu, 2buc | buc | 2 |  | 856.6372 | 856.6372
44 | Conducta de apa De 110 mm, Aleea Roznov, 145ml | m | 145 |  | 19126.7676 | 19126.7676
45 | Camin circular din beton, Aleea Roznov, Dn 800 mm | buc | 3 |  | 6370.7718 | 6370.7718
46 | Vana din fonta, Dn 100 mm, Aleea Roznov, 2buc | buc | 2 |  | 833.5733 | 833.5733
47 | Hidrant subteran, Aleea Roznov, Dn 65/80 mm, 1buc | buc | 1 |  | 1077.082 | 1077.082
48 | Instalatii hidraulice in camine de vane, Aleea Roznov, 2buc | buc | 2 |  | 856.6372 | 856.6372
49 | Conducta de apa De 110 mm, Aleea Drobeta, 130ml | m | 130 |  | 17148.133 | 17148.133
50 | Camin circular din beton, Aleea Drobeta, Dn 800 mm, 3buc | buc | 3 |  | 6370.7718 | 6370.7718
51 | Vana fonta, Dn 100 mm, Aleea Drobeta, 2buc | buc | 2 |  | 833.5733 | 833.5733
52 | Hidrant subteran, Aleea Drobeta, Dn 65/80 mm, 1buc | buc | 1 |  | 1077.082 | 1077.082
53 | Instalatii hidraulice in camine de vane, Aleea Drobeta, 2buc | buc | 2 |  | 856.6372 | 856.6372
54 | Conducta de apa De 110 mm, Aleea Sinaia, 65ml | m | 65 |  | 8574.0704 | 8574.0704
55 | Camin circular din beton, Aleea Sinaia, Dn 800 mm,1buc | buc | 1 |  | 2141.0971 | 2141.0971
56 | Vana fonta, Dn 100 mm, Aleea Sinaia, 1buc | buc | 1 |  | 416.7867 | 416.7867
57 | Instalatii hidraulice in camine de vane, Aleea Sinaia, 1buc | buc | 1 |  | 428.3186 | 428.3186
58 | Conducta de apa De 110 mm, Aleea Siretului, 350ml | m | 350 |  | 21091.4223 | 21091.4223
59 | Camin circular din beton, Aleea Siretului, Dn 800 mm, 7buc | buc | 7 |  | 14725.0822 | 14725.0822
60 | Vana fonta, Dn 100 mm, Aleea Siretului, 2buc | buc | 2 |  | 833.5733 | 833.5733
61 | Bransament apa, Aleea Siretului, 19 buc | buc | 19 |  | 35502.3008 | 35502.3008
62 | Hidrant subteran, Aleea Siretului, Dn 65/80 mm, 5buc | buc | 5 |  | 5385.4099 | 5385.4099
63 | Instalatii hidraulice in camine de vane, Aleea Siretului, 2buc | buc | 2 |  | 856.6372 | 856.6372
64 | Conducta de apa De 110 mm, Aleea Zalau, 300ml, 2buc | m | 300 |  | 18508.1525 | 18508.1525
65 | Camin circular din beton, Aleea Zalau, Dn 800 mm, 9buc | buc | 9 |  | 12689.0241 | 12689.0241
66 | Vana fonta, Dn 100 mm, Aleea Zalau, 3buc | buc | 3 |  | 1250.36 | 1250.36
67 | Bransament apa, Aleea Zalau, 20 buc | buc | 20 |  | 37370.843 | 37370.843
68 | Hidrant subteran, Aleea Zalau, Dn 65/80 mm, 3buc | buc | 3 |  | 3231.246 | 3231.246
69 | Instalatii hidraulice in camine de vane, Aleea Zalau, 3buc | buc | 3 |  | 1284.9558 | 1284.9558
70 | Aleea Moldova Conducta de apa De 110 mm, Aleea Moldova, 1070ml | m | 1070 |  | 66012.4107 | 66012.4107
71 | Camin circular din beton, Aleea Moldova, Dn 800 mm 16buc | buc | 16 |  | 33732.3586 | 33732.3586
72 | Vana fonta, Dn 100 mm, Aleea Moldova, 6buc | buc | 6 |  | 2500.72 | 2500.72
73 | Bransament apa, Aleea Moldova, 34 buc | buc | 34 |  | 63530.433 | 63530.433
74 | Hidrant subteran, Aleea Moldova, Dn 65/80 mm, 10buc | buc | 10 |  | 10770.8199 | 10770.8199
75 | Instalatii hidraulice in camine de vane, Aleea Moldova, 6buc | buc | 6 |  | 2569.9116 | 2569.9116
76 | Conducta de apa De 110 mm, Strada Dobrogea, 1050ml | m | 1050 |  | 64778.5339 | 64778.5339
77 | Camin circular din beton, Strada Dobrogea, Dn 800 mm, 18buc | buc | 18 |  | 37962.0333 | 37962.0333
78 | Vana fonta, Dn 100 mm, Strada Dobrogea, 7buc | buc | 7 |  | 2917.5067 | 2917.5067
79 | Bransament apa, Strada Dobrogea, 49 buc | buc | 49 |  | 91558.5653 | 91558.5653
80 | Hidrant subteran, Strada Dobrogea, Dn 65/80 mm, 11buc | buc | 11 |  | 11847.9019 | 11847.9019
81 | Instalatii hidraulice in camine de vane, Strada Dobrogea, 7buc | buc | 7 |  | 2998.2302 | 2998.2302
82 | Conducta de apa De 110 mm, Aleea Alba Iulia, 225ml | m | 225 |  | 13881.1183 | 13881.1183
83 | Camin circular din beton, Aleea Alba Iulia, Dn 800 mm, 4buc | buc | 4 |  | 8459.3494 | 8459.3494
84 | Vana fonta, Dn 100 mm, Aleea Alba Iulia, 2buc | buc | 2 |  | 833.5733 | 833.5733
85 | Bransament apa, Aleea Alba Iulia, 3 buc | buc | 3 |  | 5605.6264 | 5605.6264
86 | Hidrant subteran, Aleea Alba Iulia, Dn 65/80 mm, 2buc | buc | 2 |  | 2154.164 | 2154.164
87 | Instalatii hidraulice in camine de vane, Aleea Alba Iulia, 2buc | buc | 2 |  | 856.6372 | 856.6372
88 | Conducta de apa De 110 mm, Aleea Baragan, 230ml | m | 230 |  | 14189.5836 | 14189.5836
89 | Camin circular din beton, Aleea Baragan, Dn 800 mm, 7buc | buc | 7 |  | 14777.6017 | 14777.6017
90 | Vana fonta, Dn 100 mm, Aleea Baragan, 3buc | buc | 3 |  | 1250.36 | 1250.36
91 | Bransament apa, Aleea Baragan, 1 buc | buc | 1 |  | 1868.5421 | 1868.5421
92 | Hidrant subteran, Aleea Baragan, Dn 65/80 mm, 4buc | buc | 4 |  | 4308.3279 | 4308.3279
93 | Instalatii hidraulice in camine de vane, Aleea Baragan, 3buc | buc | 3 |  | 1284.9558 | 1284.9558
94 | Conducta de apa De 110 mm, Aleea Cluj Napoca, 200ml | m | 200 |  | 19371.276 | 19371.276
95 | Camin circular din beton, Aleea Cluj Napoca, Dn 800 mm, 4buc | buc | 4 |  | 8459.3494 | 8459.3494
96 | Bransament apa, Aleea Cluj Napoca, 7 buc | buc | 7 |  | 13079.795 | 13079.795
97 | Vana fonta, Dn 100 mm, Aleea Cluj Napoca, 2buc | buc | 2 |  | 833.5733 | 833.5733
98 | Hidrant de incendiu subteran, Aleea Cluj Napoca, Dn 65/80 mm, 2buc | buc | 2 |  | 2154.164 | 2154.164
99 | Instalatii hidraulice in camine de vane, Aleea Cluj Napoca, 2buc | buc | 2 |  | 856.6372 | 856.6372
100 | Conducta de apa De 110 mm, Aleea Iasi, 270ml | m | 270 |  | 16657.3373 | 16657.3373
101 | Camin circular din beton, Aleea Iasi, Dn 800 mm, 4buc | buc | 4 |  | 8459.3494 | 8459.3494
102 | Vana fonta, Dn 100 mm, Aleea Iasi, 2buc | buc | 2 |  | 833.5733 | 833.5733
103 | Bransament apa, Aleea Iasi, 14 buc | buc | 14 |  | 26159.5901 | 26159.5901
104 | Hidrant subteran, Aleea Iasi, Dn 65/80 mm, 2buc | buc | 2 |  | 2154.164 | 2154.164
105 | Instalatii hidraulice in camine de vane, Aleea Iasi, 2buc | buc | 2 |  | 856.6372 | 856.6372
106 | Conducta de apa De 110 mm, Aleea Targoviste, 330ml | m | 330 |  | 20273.0727 | 20273.0727
107 | Camin circular din beton, Aleea Targoviste, Dn 800 mm, 5buc | buc | 5 |  | 10547.927 | 10547.927
108 | Vana fonta, Dn 100 mm, Aleea Targoviste, 2buc | buc | 2 |  | 833.5733 | 833.5733
109 | Bransament apa, Aleea Targoviste, 22 buc | buc | 22 |  | 41107.9273 | 41107.9273
110 | Hidrant subteran, Aleea Targoviste, Dn 65/80 mm, 3buc | buc | 3 |  | 3231.246 | 3231.246
111 | Instalatii hidraulice in camine de vane, Aleea Targoviste, 2buc | buc | 2 |  | 856.6372 | 856.6372
112 | Conducta de apa De 110 mm,Aleea Galati, 345ml | m | 345 |  | 21284.3794 | 21284.3794
113 | Camin circular din beton, Aleea Galati, Dn 800 mm, 5buc | buc | 5 |  | 10547.927 | 10547.927
114 | Vana fonta, Dn 100 mm, Aleea Galati, 2buc | buc | 2 |  | 833.5733 | 833.5733
115 | Bransament apa, Aleea Galati,23 buc | buc | 23 |  | 42976.4694 | 42976.4694
116 | Hidrant subteran, Aleea Galati, Dn 65/80 mm, 3buc | buc | 3 |  | 3231.246 | 3231.246
117 | iInstalatii hidraulice in camine de vane, Aleea Galati, 2buc | buc | 2 |  | 856.6372 | 856.6372
118 | Conducta de apa De 110 mm, Aleea Braila, 530ml | m | 530 |  | 32697.7362 | 32697.7362
119 | Camin circular din beton, Aleea Braila, Dn 800 mm, 9buc | buc | 9 |  | 19007.2764 | 19007.2764
120 | Vana fonta, Dn 100 mm, Aleea Braila, 4buc | buc | 4 |  | 1667.1467 | 1667.1467
121 | Bransament apa Aleea Braila, apa 17 buc | buc | 17 |  | 31765.2165 | 31765.2165
122 | Hidrant subteran, Aleea Braila, Dn 65/80 mm, 5buc | buc | 5 |  | 5385.4099 | 5385.4099
123 | Instalatii hidraulice in camine de vane, Aleea Braila, 4buc | buc | 4 |  | 1713.2744 | 1713.2744
124 | Conducta de apa De 110 mm, Aleea Tulcea, 200ml | m | 200 |  | 12383.2903 | 12383.2903
125 | Camin circular din beton, Aleea Tulcea, Dn 800 mm, 4buc | buc | 4 |  | 8459.3494 | 8459.3494
126 | Vana fonta, Dn 100 mm, Aleea Tulcea, 2buc | buc | 2 |  | 833.5733 | 833.5733
127 | Bransament apa 8, Aleea Tulcea, buc | buc | 8 |  | 14947.3768 | 14947.3768
128 | Hidrant subteran, Aleea Tulcea, Dn 65/80 mm 2buc | buc | 2 |  | 2154.164 | 2154.164
129 | Instalatii hidraulice in camine de vane, Aleea Tulcea, 2buc | buc | 2 |  | 856.6372 | 856.6372
130 | Subtraversare B-dul Stirbei Voda cu conducta de protectie din OL 219x5,mm, pentru teava PEID DN mm (L=14ml) | buc | 1 |  | 7422.515 | 7422.515
1692899.9404
CARTIER ROMANESCU
1 | Conducta de apa str. Fantana Popova De 110mm,300ml | m | 320 |  | 19283.59 | 19283.59
2 | Camin circular din beton, str. Fantana Popova, Dn 800 mm, 5buc | buc | 5 |  | 10495.4075 | 10495.4075
3 | Vana fonta, Dn 100 mm , str. Fantana Popova, 1buc | buc | 1 |  | 416.7867 | 416.7867
4 | Bransament apa str. Fantana Popova 17 buc | buc | 17 |  | 31900.6399 | 31900.6399
5 | Hidrant subteran, str. Fantana Popova, Dn 65/80 mm, 4buc | buc | 4 |  | 4308.3279 | 4308.3279
6 | Instalatii hidraulice in camine de vane, str. Fantana Popova, 1buc | buc | 1 |  | 428.3186 | 428.3186
7 | Conducta de apa str. Bucura De 110 mm,1610ml | m | 1610 |  | 231370.2477 | 231370.2477
8 | Camin circular din beton, str. Bucura, Dn 800 mm, 13buc | buc | 13 |  | 25115.4508 | 25115.4508
9 | Camin mare 3m x 1,5m turnat monolit, str. Bucura, 1buc | buc | 1 |  | 6323.7703 | 6323.7703
10 | Vana fonta, Dn 100 mm, str. Bucura, 4buc | buc | 4 |  | 1667.1467 | 1667.1467
11 | Vana fonta, Dn 100 mm, str. Bucura, 1buc | buc | 1 |  | 3023.3092 | 3023.3092
12 | Bransament apa str. Bucura, 35buc | buc | 35 |  | 65677.7881 | 65677.7881
13 | Hidrant subteran, str. Bucura, Dn 65/80 mm 11buc | buc | 11 |  | 11847.9019 | 11847.9019
14 | Instalatii hidraulice in camine de vane , str. Bucura, 2buc | buc | 2 |  | 856.6372 | 856.6372
15 | Conducta de apa str. Scolii De 110 mm, 630ml | m | 630 |  | 38867.1203 | 38867.1203
16 | Camin beton, str. Scolii, Dn 800 mm, 6buc | buc | 8 |  | 16813.66 | 16813.66
17 | Vana fonta, Dn 100 mm, str. Scolii, 2buc | buc | 2 |  | 833.5733 | 833.5733
18 | Bransament apa str. Scolii, 52buc | buc | 52 |  | 97578.428 | 97578.428
19 | Hidrant subteran, str. Scolii, Dn 65/80 mm 6buc | buc | 6 |  | 6462.4919 | 6462.4919
20 | Instalatii hidraulice in camine de vane, str. Scolii, 2buc | buc | 2 |  | 856.6372 | 856.6372
21 | Conducta de apa str. Strada Noua De 200 mm, 720ml | m | 720 |  | 98006.4238 | 98006.4238
22 | Camin circular din beton, str. Strada Noua, Dn 1000 mm, 1buc | buc | 1 |  | 3576.637 | 3576.637
23 | Vana fonta, Dn 200 mm, str. Strada Noua, 1buc | buc | 1 |  | 1091.8098 | 1091.8098
24 | Instalatii hidraulice in camine de vane, str. Strada Noua, 2buc | buc | 2 |  | 856.6372 | 856.6372
25 | Camin circular din beton, str. Strada Noua, Dn 1000 mm, 1buc | buc | 1 |  | 3576.637 | 3576.637
26 | Vana fonta, Dn 200 mm, str. Strada Noua, 1buc | buc | 1 |  | 1091.8098 | 1091.8098
27 | Conducta de apa str. Bulevardul Nicolae Romanescu De 110 mm, 615ml | m | 615 |  | 40755.2628 | 40755.2628
28 | Camin circular din beton, Bulevardul Nicolae Romanescu, Dn 800 mm, 8buc | buc | 8 |  | 16761.1404 | 16761.1404
29 | Camin circular din beton, Bulevardul Nicolae Romanescu, Dn 1000 mm, 1buc | buc | 1 |  | 3576.637 | 3576.637
30 | Vana fonta, Dn 100 mm, Bulevardul Nicolae Romanescu, 2buc | buc | 2 |  | 833.5733 | 833.5733
31 | Bransament apa Bulevardul Nicolae Romanescu,15buc | buc | 15 |  | 28147.3479 | 28147.3479
32 | Hidrant subteran, Bulevardul Nicolae Romanescu, Dn 65/80 mm 7buc | buc | 7 |  | 7539.5739 | 7539.5739
33 | Instalatii hidraulice in camine de vane, Bulevardul Nicolae Romanescu, 2buc | buc | 2 |  | 856.6372 | 856.6372
34 | Subtraversare Bdul Nicolae Romanescu cu conducta de protectie din OL, pentru teava PEID Dn 200 mm (L=20 ml) | buc | 1 |  | 20754.6506 | 20754.6506
35 | Subtraversare str. Fantana Popova, cu conducta de protectie din OL, pentru teava PEID Dn 110 mm (L=12ml) | buc | 1 |  | 9419.8999 | 9419.8999
36 | Subtraversare forare orizontala str. Bucura , pentru teava PEID DN 110 mm cu conducta de protectie din PEID DN 160(L=20ml) | buc | 1 |  | 8798.3802 | 8798.3802
819770.2912
CARTIER VETERANI
1 | Conducta de apa str.Dimitrie Cantemir De 110 mm, 550ml | m | 550 |  | 33637.2143 | 33637.2143
2 | Camin circular din beton, str.Dimitrie Cantemir, Dn 800 mm, 6buc | buc | 6 |  | 12583.9851 | 12583.9851
3 | Vana fonta, Dn 100 mm, str.Dimitrie Cantemir, 1buc | buc | 1 |  | 416.7867 | 416.7867
4 | Bransament apa str. Dimitrie Cantemir, 1buc | buc | 1 |  | 1849.9352 | 1849.9352
5 | Hidrant subteran, str.Dimitrie Cantemir, Dn 65/80 mm, 5buc | buc | 5 |  | 5385.4099 | 5385.4099
6 | Instalatii hidraulice in camine de vane, str.Dimitrie Cantemir, 1buc | buc | 1 |  | 428.3186 | 428.3186
7 | Conducta de apa De 110 mm, str. Eroii Sanitari,465ml | m | 465 |  | 48959.7999 | 48959.7999
8 | Conducta de apa De 160 mm, str. Eroii Sanitari,1180ml | m | 1180 |  | 94101.9416 | 94101.9416
9 | Camin circular din beton, str. Eroii Sanitari, Dn 800 mm, 19buc | buc | 19 |  | 39788.0136 | 39788.0136
10 | Camin mare 3m x 1,5m turnat monolit, str. Eroii Sanitari, 1buc | buc | 1 |  | 6323.7703 | 6323.7703
11 | Vana fonta, Dn 100 mm, str. Eroii Sanitari, 6buc | buc | 6 |  | 3763.2968 | 3763.2968
12 | Bransament apa str. Eroii Sanitari,15buc | buc | 15 |  | 27749.0277 | 27749.0277
13 | Vana fonta, Dn 150 mm, str. Eroii Sanitari, 1buc | buc | 1 |  | 5682.2488 | 5682.2488
14 | Hidrant subteran, str. Eroii Sanitari, Dn 65/80 mm 17buc | buc | 17 |  | 18310.3938 | 18310.3938
15 | Instalatii hidraulice in camine de vane, str. Eroii Sanitari, 3buc | buc | 3 |  | 1284.9558 | 1284.9558
16 | Conducta de apa De 160 mm, str. Genistilor 1065ml | m | 1065 |  | 103227.4979 | 103227.4979
17 | Camin circular din elemente prefabricate de beton, str. Genistilor, Dn 800 mm, 11buc | buc | 11 |  | 22974.3538 | 22974.3538
18 | Camin mare 3m x 1,5m turnat monolit, str. Genistilor, 2buc | buc | 2 |  | 12647.5406 | 12647.5406
19 | Vana cu sertar cauciucat, din fonta, Dn 150 mm, str. Genistilor, 4buc | buc | 4 |  | 7879.5414 | 7879.5414
20 | Bransament apa str.Genistilor, 45buc | buc | 45 |  | 83247.0832 | 83247.0832
21 | Hidrant subteran, str. Genistilor, Dn 65/80 mm 11buc | buc | 11 |  | 11847.9019 | 11847.9019
22 | lorInstalatii hidraulice in camine de vane 1buc | buc | 1 |  | 428.3186 | 428.3186
23 | Conducta de apa De 110 mm, str. Vanatorii de Munte 1170ml | m | 1170 |  | 72181.7949 | 72181.7949
24 | Camin circular din beton, str. Vanatorii de Munte, Dn 800 mm, 14buc | buc | 14 |  | 29397.645 | 29397.645
25 | Bransament apa str.Vanatorii de Munte,17buc | buc | 17 |  | 31448.8981 | 31448.8981
26 | Vana fonta, Dn 100 mm, str. Vanatorii de Munte, 3buc | buc | 3 |  | 1250.36 | 1250.36
27 | Hidrant subteran, str. Vanatorii de Munte, Dn 65/80 mm 11buc | buc | 11 |  | 11847.9019 | 11847.9019
28 | Instalatii hidraulice in camine de vane, str. Vanatorii de Munte, 3buc | buc | 3 |  | 1284.9558 | 1284.9558
29 | Conducta de apa De 110 mm, str. Marinei ,1110ml | m | 1110 |  | 68480.1644 | 68480.1644
30 | Camin circular din beton, str. Marinei, Dn 800 mm, 16buc | buc | 16 |  | 33732.3586 | 33732.3586
31 | Bransament apa str.Marinei, 41buc | buc | 41 |  | 75847.3425 | 75847.3425
32 | Vana fonta, Dn 100 mm, str. Marinei, 6buc | buc | 6 |  | 2500.72 | 2500.72
33 | Hidrant subteran, str. Marinei, Dn 65/80 mm 10buc | buc | 10 |  | 10770.8199 | 10770.8199
34 | Instalatii hidraulice in camine de vane, str. Marinei, 6buc | buc | 6 |  | 2569.9116 | 2569.9116
35 | Conducta de apa De 63 mm, str. Aviatorilor, 90ml | m | 90 |  | 8493.1659 | 8493.1659
36 | Conducta de apa De 110 mm, str. Aviatorilor, 510ml | m | 510 |  | 26637.9643 | 26637.9643
37 | Camin circular din elemente prefabricate de beton, str. Aviatorilor, Dn 800 mm, 9buc | buc | 9 |  | 19059.7959 | 19059.7959
38 | Vana fonta, Dn 100 mm, str. Aviatorilor, 5buc | buc | 5 |  | 2083.9334 | 2083.9334
39 | Bransament apa str.Aviatorilor, 18buc | buc | 18 |  | 33298.8333 | 33298.8333
40 | Hidrant subteran, str. Aviatorilor, Dn 65/80 mm 4buc | buc | 4 |  | 4308.3279 | 4308.3279
41 | Instalatii hidraulice in camine de vane, str. Aviatorilor, 5buc | buc | 5 |  | 2141.593 | 2141.593
42 | Conducta de apa De 110 mm, Str. Cavaleriei, 280ml | m | 280 |  | 17274.2757 | 17274.2757
43 | Camin circular din beton, Str. Cavaleriei, Dn 800 mm, 4buc | buc | 4 |  | 8459.3494 | 8459.3494
44 | Vana fonta, Dn 100 mm, Str. Cavaleriei, 2buc | buc | 2 |  | 833.5733 | 833.5733
45 | Bransament apa str.Cavaleriei, 8buc | buc | 8 |  | 14799.4815 | 14799.4815
46 | Hidrant subteran, Str. Cavaleriei, Dn 65/80 mm 2buc | buc | 2 |  | 2154.164 | 2154.164
47 | Instalatii hidraulice in camine de vane, Str. Cavaleriei, 2buc | buc | 2 |  | 856.6372 | 856.6372
48 | Conducta de apa De 110 mm, Str. Infanteriei, 380ml | m | 380 |  | 23443.6599 | 23443.6599
49 | Camin circular din beton, Str. Infanteriei, Dn 800 mm, 8buc | buc | 8 |  | 16971.2182 | 16971.2182
50 | Bransament apa str.Infanteriei,19buc | buc | 19 |  | 35148.7685 | 35148.7685
51 | Vana fonta, Dn 100 mm, Str. Infanteriei, 5buc | buc | 5 |  | 2083.9334 | 2083.9334
52 | Hidrant subteran, Str. Infanteriei, Dn 65/80 mm 3buc | buc | 3 |  | 3231.246 | 3231.246
53 | Instalatii hidraulice in camine de vane, Str. Infanteriei, 5buc | buc | 5 |  | 2141.593 | 2141.593
54 | Conducta de apa De 110 mm, str.Antiaeriana, 370ml | m | 370 |  | 22826.7215 | 22826.7215
55 | Camin circular din beton, str.Antiaeriana, Dn 800 mm 5buc | buc | 5 |  | 10547.927 | 10547.927
56 | Vana fonta, Dn 100 mm, str.Antiaeriana, 2buc | buc | 2 |  | 833.5733 | 833.5733
57 | Bransament apa str.Antiaeriana, 4buc | buc | 4 |  | 7399.7407 | 7399.7407
58 | Hidrant subteran, str.Antiaeriana, Dn 65/80 mm 3buc | buc | 3 |  | 3231.246 | 3231.246
59 | Instalatii hidraulice in camine de vane, str.Antiaeriana, 2buc | buc | 2 |  | 856.6372 | 856.6372
60 | Conducta de apa De 110 mm, str. Artileriei, 1130ml | m | 1130 |  | 69714.0412 | 69714.0412
61 | Camin circular din beton, str. Artileriei, Dn 800 mm, 16buc | buc | 16 |  | 33627.3197 | 33627.3197
62 | Vana fonta, Dn 100 mm, str. Artileriei, 4buc | buc | 4 |  | 1667.1467 | 1667.1467
63 | Bransament apa str Artileriei,14buc | buc | 14 |  | 25899.0926 | 25899.0926
64 | Hidrant subteran, str. Artileriei, Dn 65/80 mm 12buc | buc | 12 |  | 12924.9838 | 12924.9838
65 | Instalatii hidraulice in camine de vane, str. Artileriei, 4buc | buc | 4 |  | 1713.2744 | 1713.2744
66 | Conducta de apa De 110 mm, str. V3, 450ML | m | 450 |  | 27762.2288 | 27762.2288
67 | Camin circular din beton, str. V3, Dn 800 mm, 6buc | buc | 6 |  | 12636.5046 | 12636.5046
68 | Vana fonta, Dn 100 mm, str. V3, 2buc | buc | 2 |  | 833.5733 | 833.5733
69 | Bransament apa str.V3,3buc | buc | 3 |  | 5549.8055 | 5549.8055
70 | Hidrant subteran, str. V3, Dn 65/80 mm 4buc | buc | 4 |  | 4308.3279 | 4308.3279
71 | Instalatii hidraulice in camine de vane, str. V3, 2buc | buc | 2 |  | 856.6372 | 856.6372
72 | Conducta de apa De 110 mm, str. V4, 330ML | m | 330 |  | 20358.9678 | 20358.9678
73 | Camin circular din beton, str. V4, Dn 800 mm, 3buc | buc | 3 |  | 6265.7328 | 6265.7328
74 | Camin circular din beton, str. V4, Dn 1000 mm, 2buc | buc | 2 |  | 7153.274 | 7153.274
75 | Vana fonta, Dn 100 mm, str. V4, 2buc | buc | 2 |  | 833.5733 | 833.5733
76 | Bransament apa str.V4,8buc | buc | 8 |  | 14799.4815 | 14799.4815
77 | Hidrant subteran, str. V4, Dn 65/80 mm 3buc | buc | 3 |  | 3231.246 | 3231.246
78 | Instalatii hidraulice in camine de vane, str. V4, 2buc | buc | 2 |  | 856.6372 | 856.6372
1403939.416
CARTIER GARLESTI
1 | Conducta de apa De 160 mm, str. Viilor, 720ml | m | 720 |  | 69787.5937 | 69787.5937
2 | Camin circular din beton, str. Viilor, Dn 800 mm, 5buc | buc | 5 |  | 10442.8881 | 10442.8881
3 | Camin circular din beton, str. Viilor, Dn 1000 mm, 2buc | buc | 2 |  | 7153.2819 | 7153.2819
4 | Camin mare 3m x 1,5m turnat monolit, str. Viilor, 1buc | buc | 1 |  | 6323.7703 | 6323.7703
5 | Vana fonta, Dn 150 mm, str. Viilor, 3buc | buc | 3 |  | 2197.2926 | 2197.2926
6 | Bransament apa str. Viilor 16buc | buc | 16 |  | 29988.7409 | 29988.7409
7 | Vana fonta, Dn 150 mm, str. Viilor, 1buc | buc | 1 |  | 5682.2488 | 5682.2488
8 | Hidrant subteran, str. Viilor, Dn 65/80 mm 5buc | buc | 5 |  | 5385.4099 | 5385.4099
9 | Instalatii hidraulice in camine de vane, str. Viilor, 3buc | buc | 3 |  | 1284.9558 | 1284.9558
10 | Vana fonta, Dn 150 mm, str. Viilor, 2buc | buc | 2 |  | 1464.8617 | 1464.8617
11 | Conducta de apa De 110mm, str. Paunitei, 802ml | m | 802 |  | 182200.5588 | 182200.5588
12 | Conducta de apa De 200 mm, str. Paunitei, 195ml | m | 195 |  | 59790.9951 | 59790.9951
13 | Camin circular din beton, str. Paunitei, Dn 800 mm, 12buc | buc | 12 |  | 25167.9703 | 25167.9703
14 | Camin circular din beton, str. Paunitei, Dn 1000 mm, 3buc | buc | 3 |  | 10729.911 | 10729.911
15 | Vana fonta, Dn 100 mm, str. Paunitei, 2buc | buc | 2 |  | 833.5733 | 833.5733
16 | Bransament apa str. Paunirei,48buc | buc | 48 |  | 89966.2226 | 89966.2226
17 | Vana fonta, Dn 200 mm, str. Paunitei, 3buc | buc | 3 |  | 3275.4294 | 3275.4294
18 | Hidrant subteran, str. Paunitei, Dn 65/80 mm 10buc | buc | 10 |  | 10770.8199 | 10770.8199
19 | Instalatii hidraulice in camine de vane, str. Paunitei, 5buc | buc | 5 |  | 2141.593 | 2141.593
20 | Conducta de apa ,De 110 mm, str. G1, 998ML | m | 998 |  | 61570.4541 | 61570.4541
21 | Camin circular din beton, str. G1, Dn 800 mm,11buc | buc | 11 |  | 23079.3927 | 23079.3927
22 | Vana fonta, Dn 100 mm, str. G1, 2buc | buc | 2 |  | 833.5733 | 833.5733
23 | Bransament apa str.G1 ,31BUC | buc | 31 |  | 58103.1854 | 58103.1854
24 | Hidrant subteran, str. G1, Dn 65/80 mm 9buc | buc | 9 |  | 9693.7379 | 9693.7379
25 | Instalatii hidraulice in camine de vane, str. G1, 2buc | buc | 2 |  | 856.6372 | 856.6372
26 | Conducta de apa str. Vidra De 200 mm,533ml | m | 533 |  | 99873.5648 | 99873.5648
27 | Camin circular din beton,str. Vidra, Dn 800 mm, 5buc | buc | 5 |  | 10442.8881 | 10442.8881
28 | str. Vidra Camin circular din beton,str. Vidra, Dn 1000 mm, 2buc | buc | 2 |  | 7153.274 | 7153.274
29 | Vana fonta, Dn 200 mm,str. Vidra, 2buc | buc | 2 |  | 2183.6196 | 2183.6196
30 | Bransament apa,str. Vidra, 50BUC | buc | 50 |  | 93714.8152 | 93714.8152
31 | Hidrant subteran,str. Vidra, Dn 65/80 mm 5buc | buc | 5 |  | 5385.4099 | 5385.4099
32 | Instalatii hidraulice in camine de vane, str. Vidra, 2buc | buc | 2 |  | 856.6372 | 856.6372
33 | Conducta de apa De 110 mm, str. G4, 200ML | m | 200 |  | 12338.7684 | 12338.7684
34 | Camin circular din beton, str. G4, Dn 800 mm, 4buc | buc | 4 |  | 8459.3494 | 8459.3494
35 | Bransament apa str.G4 ,11BUC | buc | 11 |  | 20617.2593 | 20617.2593
36 | Vana fonta, Dn 100 mm, str. G4, 2buc | buc | 2 |  | 833.5733 | 833.5733
37 | Instalatii hidraulice in camine de vane, str. G4, 2buc | buc | 2 |  | 856.6372 | 856.6372
38 | Conducta de apa De 110mm, str. G5, 235ml | m | 235 |  | 14498.0568 | 14498.0568
39 | Camin circular din beton, str. G5, Dn 800 mm, 4buc | buc | 4 |  | 8459.3494 | 8459.3494
40 | Vana fonta, Dn 100 mm, str. G5, 2buc | buc | 2 |  | 833.5733 | 833.5733
41 | Bransament apa str.G5 ,14BUC | buc | 14 |  | 26240.1483 | 26240.1483
42 | Hidrant subteran, str. G5, Dn 65/80 mm 2buc | buc | 2 |  | 2154.164 | 2154.164
43 | Instalatii hidraulice in camine de vane, str. G5, 2buc | buc | 2 |  | 856.6372 | 856.6372
44 | Conducta de apa str.G8 De 110 mm,310ML | m | 310 |  | 19125.091 | 19125.091
45 | Camin circular din beton, str.G8, Dn 800 mm, 5buc | buc | 5 |  | 10547.927 | 10547.927
46 | Vana fonta, Dn 100 mm, str.G8, 21buc | buc | 2 |  | 833.5733 | 833.5733
47 | Bransament apa str.G8 ,21BUC | buc | 21 |  | 39360.2224 | 39360.2224
48 | Hidrant subteran, str.G8, Dn 65/80 mm 2buc | buc | 3 |  | 3231.246 | 3231.246
49 | Instalatii hidraulice in camine de vane, str.G8, 2buc | buc | 2 |  | 856.6372 | 856.6372
50 | Conducta de apa str. G9 De 110 mm, 345ML | m | 345 |  | 21284.3794 | 21284.3794
51 | Camin circular din beton, str. G9, Dn 800 mm, 5buc | buc | 5 |  | 10547.927 | 10547.927
52 | Vana fonta, Dn 100 mm, str. G9, 2buc | buc | 2 |  | 833.5733 | 833.5733
53 | Bransament apa str.G9 ,21BUC | buc | 21 |  | 39360.2224 | 39360.2224
54 | Hidrant subteran, str. G9, Dn 65/80 mm 3buc | buc | 3 |  | 3231.246 | 3231.246
55 | Instalatii hidraulice in camine de vane, str. G9, 2buc | buc | 2 |  | 856.6372 | 856.6372
56 | Conducta de apa str. G10 De 110 mm, 242ML | m | 242 |  | 28018.1825 | 28018.1825
57 | Camin circular din beton, str.G10, Dn 800 mm, 4buc | buc | 4 |  | 8459.3494 | 8459.3494
58 | Vana fonta, Dn 100 mm, str.G10, 2buc | buc | 2 |  | 833.5733 | 833.5733
59 | Bransament apa str.G10,20bUC | buc | 20 |  | 37485.9261 | 37485.9261
60 | Hidrant subteran, str.G10, Dn 65/80 mm 2buc | buc | 2 |  | 2154.164 | 2154.164
61 | Instalatii hidraulice in camine de vane str.G10, 2buc | buc | 2 |  | 856.6372 | 856.6372
62 | Conducta de apa str. G11 De 110 mm, 208ML | m | 208 |  | 12832.3191 | 12832.3191
63 | Camin circular din beton, str.G11, Dn 800 mm, 4buc | buc | 4 |  | 8459.3494 | 8459.3494
64 | Vana fonta, Dn 100 mm, str.G11, 2buc | buc | 2 |  | 833.5733 | 833.5733
65 | Bransament apa str.G11,15BUC | buc | 15 |  | 28114.4446 | 28114.4446
66 | Hidrant subteran, str.G11, Dn 65/80 mm 2buc | buc | 2 |  | 2154.164 | 2154.164
67 | Instalatii hidraulice in camine de vane, str.G11, 2buc | buc | 2 |  | 856.6372 | 856.6372
68 | Conducta de apa str. Drumul Muntenilor De 160 mm, 1110ml | m | 1110 |  | 198411.4728 | 198411.4728
69 | Conducta de apa str. Drumul Muntenilor De 63 mm, 101ml | m | 101 |  | 2380.3314 | 2380.3314
70 | Camin circular din beton, str. Drumul Muntenilor, Dn 800 mm, 10buc | buc | 10 |  | 20885.7761 | 20885.7761
71 | Camin circular din beton, str. Drumul Muntenilor, Dn 1000 mm, 3buc | buc | 3 |  | 10729.911 | 10729.911
72 | Camin mare 3m x 1,5m turnat monolit, str. Drumul Muntenilor, 1buc | buc | 1 |  | 6323.7703 | 6323.7703
73 | Vana fonta, Dn 150 mm, str. Drumul Muntenilor, 6buc | buc | 6 |  | 4394.5852 | 4394.5852
74 | Vana fonta, Dn 150 mm, str. Drumul Muntenilor, 1buc | buc | 1 |  | 5682.2488 | 5682.2488
75 | Bransament apa str.Drumul Muntenilor,69BUC | buc | 69 |  | 129326.445 | 129326.445
76 | Hidrant subteran, str. Drumul Muntenilor, Dn 65/80 mm 10buc | buc | 10 |  | 10770.8199 | 10770.8199
77 | Instalatii hidraulice in camine de vane, str. Drumul Muntenilor, 4buc | buc | 4 |  | 1713.2744 | 1713.2744
78 | Conducta de apa str. G12 De 110 mm, 191ML | m | 191 |  | 11783.5277 | 11783.5277
79 | Camin circular din beton, str.G12, Dn 800 mm,3BUC | buc | 3 |  | 6370.7718 | 6370.7718
80 | Vana fonta, Dn 100 mm, str.G12, 2BUC | buc | 2 |  | 833.5733 | 833.5733
81 | Bransament apa str.G12,18BUC | buc | 18 |  | 33737.3335 | 33737.3335
82 | Hidrant subteran, str.G12, Dn 65/80 mm 1BUC | buc | 1 |  | 1077.082 | 1077.082
83 | Instalatii hidraulice in camine de vane, str.G12, 2BUC | buc | 2 |  | 856.6372 | 856.6372
84 | Conducta de apa str.G13 De 110 mm, 102ML | m | 102 |  | 6292.7719 | 6292.7719
85 | Camin circular din beton, str.G13, Dn 800 mm, 3BUC | buc | 3 |  | 6370.7718 | 6370.7718
86 | Vana fonta, Dn 100 mm, str.G13, 2BUC | buc | 2 |  | 833.5733 | 833.5733
87 | Bransament apa str.G13,7bUC | buc | 7 |  | 13120.0741 | 13120.0741
88 | Hidrant subteran, str.G13, Dn 65/80 mm 1BUC | buc | 1 |  | 1077.082 | 1077.082
89 | Instalatii hidraulice in camine de vane, str.G13, 2BUC | buc | 2 |  | 856.6372 | 856.6372
90 | Conducta de apa De 90 mm, str. Al.1 DRUMUL Muntenilor 78ml | m | 78 |  | 3950.6965 | 3950.6965
91 | Camin circular din beton, str. Al.1 DRUMUL Muntenilor, Dn 800 mm 2buc | buc | 2 |  | 4282.1942 | 4282.1942
92 | Bransament apa str. Aleea 1 Drumul Muntenilor 4buc |  | 4 |  | 7497.1852 | 7497.1852
93 | Vana fonta, Dn 80 mm str. Al.1 DRUMUL Muntenilor, 2buc | buc | 2 |  | 694.3558 | 694.3558
94 | Instalatii hidraulice in camine de vane, str. Al.1 DRUMUL Muntenilor, 2buc | buc | 2 |  | 856.6372 | 856.6372
95 | Conducta de apa str. Pescarusului 160 mm,713ml | m | 713 |  | 104777.0662 | 104777.0662
96 | Camin circular din beton, str. Pescarusului, Dn 800 mm,6BUC | buc | 6 |  | 12531.4657 | 12531.4657
97 | Camin circular din beton, str. Pescarusului, Dn 1000 mm,4BUC | buc | 4 |  | 14306.5481 | 14306.5481
98 | Vana fonta, Dn 150 mm, str. Pescarusului, 4BUC | buc | 4 |  | 2929.7235 | 2929.7235
99 | Bransament apa str.Pescarusului 35buc | buc | 35 |  | 65600.3707 | 65600.3707
100 | Hidrant subteran, str. Pescarusului, Dn 65/80 mm 6BUC | buc | 6 |  | 6462.4919 | 6462.4919
101 | Instalatii hidraulice in camine de vane, str. Pescarusului, 4BUC | buc | 4 |  | 1713.2744 | 1713.2744
102 | Conducta de apa str. Viitorului De 200 mm, 855ml | m | 855 |  | 116682.3049 | 116682.3049
103 | Camin circular din beton, str. Viitorului, Dn 800 mm,7BUC | buc | 7 |  | 14620.0433 | 14620.0433
104 | Camin circular din beton, str. Viitorului, Dn 1000 mm, 2BUC | buc | 2 |  | 7153.274 | 7153.274
105 | Vana fonta, Dn 200 mm, str. Viitorului, 2BUC | buc | 2 |  | 2183.6196 | 2183.6196
106 | Hidrant subteran, str. Viitorului, Dn 65/80 mm 7BUC | buc | 7 |  | 7539.5739 | 7539.5739
107 | Bransament apa str. Viitorului 8buc | buc | 8 |  | 14994.3704 | 14994.3704
108 | Instalatii hidraulice in camine de vane, str. Viitorului, 2BUC | buc | 2 |  | 856.6372 | 856.6372
109 | Conducta de apa str. Zorilor De 110 mm,234ml | m | 234 |  | 10416.282 | 10416.282
110 | Conducta de apa str. ZorilorDe 160 mm, 102ml | m | 102 |  | 10312.8489 | 10312.8489
111 | Camin circular din beton, str. Zorilor, Dn 800 mm,4BUC | buc | 4 |  | 8406.8299 | 8406.8299
112 | Vana fonta, Dn 100 mm, str. Zorilor, 1BUC | buc | 1 |  | 416.7867 | 416.7867
113 | Bransament apa str. Zorilor 20buc | buc | 20 |  | 37485.9261 | 37485.9261
114 | Hidrant subteran, str. Zorilor, Dn 65/80 mm 3BUC | buc | 3 |  | 3231.246 | 3231.246
115 | Instalatii hidraulice in camine de vane, str. Zorilor, 1BUC | buc | 1 |  | 428.3186 | 428.3186
116 | Conducta de apa str. G22 De 90 mm, 62ml | m | 62 |  | 3140.2972 | 3140.2972
117 | Camin circular din beton, str. G22, Dn 800 mm, 2BUC | buc | 2 |  | 4282.1942 | 4282.1942
118 | Bransament apa str.G22 5buc | buc | 5 |  | 9371.4815 | 9371.4815
119 | Vana fonta, Dn 80 mm, str. G22, 2BUC | buc | 2 |  | 694.3558 | 694.3558
120 | Instalatii hidraulice in camine de vane, str. G22, 2BUC | buc | 2 |  | 856.6372 | 856.6372
121 | Conducta de apa str. Calea Bucuresti De 110 mm, 1047ml | m | 1047 |  | 98761.4463 | 98761.4463
122 | Conducta de apa str.Calea Bucuresti De 200 mm, 3028ml | m | 3078 |  | 522629.0907 | 522629.0907
123 | Camin circular din beton, str.Calea Bucuresti, Dn 800 mm,49BUC | buc | 49 |  | 102707.9 | 102707.9
124 | Camin circular din beton, str.Calea Bucuresti, Dn 1000 mm, 9BUC | buc | 9 |  | 33303.47 | 33303.47
125 | Vana fonta, Dn 100 mm, str.Calea Bucuresti, 7BUC | buc | 7 |  | 2917.5067 | 2917.5067
126 | Bransament apa str.Calea Bucuresti 57buc | buc | 57 |  | 106834.8893 | 106834.8893
127 | Vana fonta, Dn 200 mm, str.Calea Bucuresti, 9BUC | buc | 9 |  | 9826.2881 | 9826.2881
128 | Vana fonta, Dn 150 mm, str.Calea Bucuresti, 3BUC | buc | 3 |  | 3275.4294 | 3275.4294
129 | Hidrant subteran, str.Calea Bucuresti, Dn 65/80 mm 42BUC | buc | 42 |  | 45237.4434 | 45237.4434
130 | Instalatii hidraulice in camine de vane, str.Calea Bucuresti, 15BUC | buc | 15 |  | 7281.4162 | 7281.4162
131 | Camin mare 3x1.5 m turnat monolit, str.Calea Bucuresti, 1BUC | buc | 1 |  | 6323.7703 | 6323.7703
132 | Vana fonta, Dn 200 mm, str.Calea Bucuresti, 1BUC | buc | 1 |  | 7997.1198 | 7997.1198
133 | Conducta de apa str. Centura de Nord De 160 mm, 2047ml | m | 2047 |  | 198381.8833 | 198381.8833
134 | Conducta de apa str. Centura de Nord De 200 mm, 170ml | m | 170 |  | 19945.5108 | 19945.5108
135 | Camin circular din beton, str. Centura de Nord, Dn 800 mm,21BUC | buc | 21 |  | 43860.1299 | 43860.1299
136 | Camin circular din beton, str. Centura de Nord, Dn 1000 mm, 6BUC | buc | 6 |  | 21459.8221 | 21459.8221
137 | Vana fonta, Dn 150 mm, str. Centura de Nord, 5BUC | buc | 5 |  | 3662.1543 | 3662.1543
138 | Vana fonta, Dn 200 mm, str. Centura de Nord, 1BUC | buc | 1 |  | 1091.8098 | 1091.8098
139 | Hidrant subteran, str. Centura de Nord, Dn 65/80 mm 21BUC | buc | 21 |  | 22618.7217 | 22618.7217
140 | Instalatii hidraulice in camine de vane, str. Centura de Nord, 6BUC | buc | 6 |  | 2569.9116 | 2569.9116
141 | Conducta de apa str. Garlesti De 160 mm,366ml | m | 366 |  | 35475.3641 | 35475.3641
142 | Camin circular din beton, str.Garlesti, Dn 800 mm, 3BUC | buc | 3 |  | 6265.7328 | 6265.7328
143 | Camin circular din beton, str.Garlesti, Dn 1000 mm, 2BUC | buc | 2 |  | 7153.274 | 7153.274
144 | Vana fonta, Dn 150 mm, str.Garlesti, 2BUC | buc | 2 |  | 1464.8617 | 1464.8617
145 | Bransament apa str. Garlesti 4buc | buc | 4 |  | 7497.1852 | 7497.1852
146 | Hidrant subteran, str.Garlesti, Dn 65/80 mm 3BUC | buc | 3 |  | 3231.246 | 3231.246
147 | Instalatii hidraulice in camine de vane, str.Garlesti, 2BUC | buc | 2 |  | 856.6372 | 856.6372
148 | Conducta de apa str. G25 De 110 mm, 844ml | m | 844 |  | 51468.3129 | 51468.3129
149 | Camin circular din beton, str.G25, Dn 800 mm, 11BUC | buc | 11 |  | 23079.3927 | 23079.3927
150 | Vana fonta, Dn 100 mm, str.G25, 2BUC | buc | 2 |  | 833.5733 | 833.5733
151 | Bransament apa str.G25 14buc | buc | 14 |  | 26238.3299 | 26238.3299
152 | Hidrant subteran, str.G25, Dn 65/80 mm 9BUC | buc | 9 |  | 9693.7379 | 9693.7379
153 | Instalatii hidraulice in camine de vane, str.G25, 2BUC | buc | 2 |  | 856.6372 | 856.6372
154 | Conducta de apa str. G27 De 110 mm, 258ML | m | 258 |  | 58875.1712 | 58875.1712
155 | Camin circular din beton, str.G27, Dn 800 mm, 3BUC | buc | 3 |  | 6318.2523 | 6318.2523
156 | Vana fonta, Dn 100 mm, str.G27, 1BUC | buc | 1 |  | 416.7867 | 416.7867
157 | Bransament apa str.G27, 57buc | buc | 1 |  | 1874.2963 | 1874.2963
158 | Hidrant subteran, str.G27, Dn 65/80 mm 2BUC | buc | 2 |  | 2154.164 | 2154.164
159 | Instalatii hidraulice in camine de vane, str.G27, 1BUC | buc | 1 |  | 428.3186 | 428.3186
160 | Subtraversare str. Calea Bucuresti, cu conducta de protectie din OL, pentru teava PEID Dn 200 mm( L=32 m) | buc | 1 |  | 32373.7638 | 32373.7638
161 | Subtraversare str. Calea Bucuresti, cu conducta de protectie din OL, pentru teava PEID Dn 110 mm( L=32 m) | buc | 1 |  | 20565.9128 | 20565.9128
162 | Subtraversare cale ferata , cu conducta de protectie din OL, pentru teava PEID Dn 200 mm( L=40 m) (de la str.Vidra spre str. Pescarusului) | buc | 1 |  | 40626.0659 | 40626.0659
163 | Subtraversare str. Centura de Nord, cu conducta de protectie din OL, pentru teava PEID Dn 200 mm( L=42 m) | buc | 1 |  | 29889.2672 | 29889.2672
164 | Subtraversare str. Centura de Nord, cu conducta de protectie din OL, pentru teava PEID Dn 315 mm( L=365 m) | buc | 1 |  | 226750.0224 | 226750.0224
165 | Camera prefabricata pentru statie de pompare apa rece 8mx4mx2.5m | buc | 1 |  | 34410.8531 | 34410.8531
166 | Instalatii hidraulice in camera prefabricata | buc | 1 |  | 9433.3997 | 9433.3997
167 | Alimentare electrica Statie de pompare apa rece | buc | 1 |  | 85629.5096 | 85629.5096
168 | Pachet Statie de pompare apa rece cu distribuitor - colector, robineti, clapete, tablou de comanda si electric, etc, D=12,40 l/s); H=140 mCA-fara fundatie | buc | 1 |  | 143578.3955 | 143578.3955
169 | Pachet Statie de pompare apa rece cu distribuitor - colector, robineti, clapete, tablou de comanda si electric, etc, D=12,40 l/s); H=140 mCA-fundatie prin demisol conf DS 14 | buc | 1 |  | 45727.2866 | 45727.2866
4401964.7971
CARTIER BARIERA VALCII
1 | Conducta de apa str. Rozelor De 110 mm, 308ml | m | 308 |  | 23657.4374 | 23657.4374
2 | Conducta de apa str. Rozelor De 160 mm, 271ml | m | 271 |  | 21611.5476 | 21611.5476
3 | Camin circular din beton, str. Rozelor, Dn 800 mm, 9buc | buc | 9 |  | 18902.2375 | 18902.2375
4 | Camin mare 3m x 1,5m turnat monolit, str. Rozelor, 1buc | buc | 1 |  | 6323.7703 | 6323.7703
5 | Vana fonta, Dn 100 mm, str. Rozelor, 2buc | buc | 2 |  | 833.5733 | 833.5733
6 | Vana fonta, Dn 150 mm, str. Rozelor, 3buc | buc | 3 |  | 2197.2926 | 2197.2926
7 | Vana fonta, Dn 150 mm, str. Rozelor, 1buc | buc | 1 |  | 5682.2488 | 5682.2488
8 | Hidrant subteran, str. Rozelor, Dn 65/80 mm 7buc | buc | 7 |  | 7539.5739 | 7539.5739
9 | Instalatii hidraulice in camine de vane, str. Rozelor, 3buc | buc | 3 |  | 1284.9558 | 1284.9558
10 | Conducta de apa str. BV27 ,De 110 mm, 795ml | m | 795 |  | 49046.6082 | 49046.6082
11 | Camin circular din beton, str.BV27, Dn 800 mm, 12buc | buc | 12 |  | 25273.0092 | 25273.0092
12 | Vana fonta, Dn 100 mm, str.BV27, 4buc | buc | 4 |  | 1667.1467 | 1667.1467
13 | Bransament apa str. BV27 16buc | buc | 16 |  | 30283.9582 | 30283.9582
14 | Hidrant subteran, str.BV27, Dn 65/80 mm 8buc | buc | 8 |  | 8616.6559 | 8616.6559
15 | Instalatii hidraulice in camine de vane, str.BV27, 4buc | buc | 4 |  | 1713.2744 | 1713.2744
16 | Conducta de apa str. Aleea Simnic De 160 mm, 196ml | m | 196 |  | 18997.736 | 18997.736
17 | Camin circular din beton, str. Aleea Simnic, Dn 800 mm 2buc | buc | 2 |  | 4177.1552 | 4177.1552
18 | Camin circular din beton, str. Aleea Simnic, Dn 1000 mm, 2buc | buc | 2 |  | 7153.274 | 7153.274
19 | Vana fonta, Dn 150 mm, str. Aleea Simnic, 2buc | buc | 2 |  | 1464.8617 | 1464.8617
20 | Bransament apa str.Aleea Simnic 1buc | buc | 1 |  | 1892.7474 | 1892.7474
21 | Hidrant subteran, str. Aleea Simnic, Dn 65/80 mm 2buc | buc | 2 |  | 2154.164 | 2154.164
22 | Instalatii hidraulice in camine de vane, str. Aleea Simnic, 2buc | buc | 2 |  | 856.6372 | 856.6372
23 | Conducta de apa str. Aleea 1 Simnic De 110 mm, 1840ml | m | 1840 |  | 132483.1861 | 132483.1861
24 | C onducta de apa str. Aleea 1 Simnic De 160 mm,1104ml | m | 1104 |  | 88041.1386 | 88041.1386
25 | Camin circular din beton, str. Aleea 1 Simnic, Dn 800 mm, 37buc | buc | 37 |  | 77487.4496 | 77487.4496
26 | Simnic Camin circular din beton, str. Aleea 1 Simnic, Dn 1000 mm, 4buc | buc | 1 |  | 3576.637 | 3576.637
27 | Vana fonta, Dn 100 mm, str. Aleea 1 Simnic, 4buc | buc | 4 |  | 1667.1467 | 1667.1467
28 | Vana fonta, Dn 150 mm, str. Aleea 1 Simnic, 3buc | buc | 3 |  | 2197.2926 | 2197.2926
29 | Bransament apa , str. Aleea 1 Simnic, 78buc | buc | 78 |  | 147634.2962 | 147634.2962
30 | Simnic Hidrant subteran, str. Aleea 1 Simnic, Dn 65/80 mm 33buc | buc | 33 |  | 35543.7056 | 35543.7056
31 | Instalatii hidraulice in camine de vane, str. Aleea 1 Simnic, 7buc | buc | 7 |  | 2998.2302 | 2998.2302
32 | Camin circular din beton, str. Aleea 1 Simnic, Dn1000 mm, 2buc | buc | 2 |  | 7153.274 | 7153.274
33 | Conducta de apa Aleea 5 Primaverii De 110 mm, 160ml | m | 160 |  | 9641.793 | 9641.793
34 | Camin circular din beton, Aleea 5 Primaverii, Dn 800 mm, 3buc | buc | 3 |  | 6318.2523 | 6318.2523
35 | Vana fonta, Dn 100 mm, Aleea 5 Primaverii, 2buc | buc | 2 |  | 833.5733 | 833.5733
36 | Bransament apa str. Aleea 5 Primaverii 12buc | buc | 12 |  | 22712.9687 | 22712.9687
37 | Hidrant subteran, Aleea 5 Primaverii, Dn 65/80 mm 2buc | buc | 2 |  | 2154.164 | 2154.164
38 | Instalatii hidraulice in camine de vane, Aleea 5 Primaverii, 2buc | buc | 2 |  | 856.6372 | 856.6372
39 | Conducta de apa str.Afinelor De 110 mm, 220ml | m | 220 |  | 50203.6344 | 50203.6344
40 | Camin circular din beton, str.Afinelor, Dn 800 mm, 5buc | buc | 5 |  | 10547.927 | 10547.927
41 | Vana fonta, Dn 100 mm, str.Afinelor, 2buc | buc | 2 |  | 833.5733 | 833.5733
42 | Bransament apa str Afinelor 16buc | buc | 16 |  | 30283.9582 | 30283.9582
43 | Hidrant subteran, str.Afinelor, Dn 65/80 mm 3buc | buc | 3 |  | 3231.246 | 3231.246
44 | Instalatii hidraulice in camine de vane, str.Afinelor, 2buc | buc | 2 |  | 856.6372 | 856.6372
45 | Conducte de apa str.Aleea 1 Cantonului De 90 mm, 60ml | m | 60 |  | 3038.9973 | 3038.9973
46 | Camin circular din beton, str.Aleea 1 Cantonului, Dn 800 mm,1BUC | buc | 1 |  | 2141.0971 | 2141.0971
47 | Vana fonta, Dn 80 mm, str.Aleea 1 Cantonului, 1BUC | buc | 1 |  | 347.1779 | 347.1779
48 | Bransament apa str.Aleea 1 Cantonului 4buc | buc | 4 |  | 7570.9896 | 7570.9896
49 | Instalatii hidraulice in camine, str.Aleea 1 Cantonului, 1BUC | buc | 1 |  | 428.3186 | 428.3186
50 | Conducte de apa str. Aleea 3 Bariera Valcii De 110 mm, 302ml | m | 302 |  | 18631.5402 | 18631.5402
51 | Camin circular din beton, str. Aleea 3 Bariera Valcii, Dn 800 mm 2BUC | buc | 2 |  | 4177.1552 | 4177.1552
52 | Bransament apa str Aleea 3 Bariera Valcii 7buc | buc | 7 |  | 13249.2317 | 13249.2317
53 | Hidrant subteran, str. Aleea 3 Bariera Valcii, Dn 65/80 mm 2BUC | buc | 2 |  | 2154.164 | 2154.164
54 | str Drumul CornesuluiConducte de apaDe 63 mm,PEID PE 100, 33ml | m | 33 |  | 777.7321 | 777.7321
55 | str Drumul CornesuluiConducte de apaDe 160 mm, 1410ml | m | 1410 |  | 136483.0881 | 136483.0881
56 | Camin circular din beton, str Drumul Cornesului, 10BUC | buc | 10 |  | 23914.4144 | 23914.4144
57 | Vana fonta, Dn 50 mm, str Drumul Cornesului, 1BUC | buc | 1 |  | 247.8223 | 247.8223
58 | Vana fonta, Dn 150 mm, str Drumul Cornesului, 6BUC | buc | 6 |  | 9344.4031 | 9344.4031
59 | Bransament apa str Drumul Cornesului 30buc | buc | 30 |  | 56782.4216 | 56782.4216
60 | Hidrant subteran, str Drumul Cornesului, Dn 65/80 mm 7BUC | buc | 7 |  | 7539.5739 | 7539.5739
61 | Instalatii hidraulice in camine de vane, str Drumul Cornesului, 6BUC | buc | 6 |  | 2569.9116 | 2569.9116
62 | Camin mare 3x1.5 m turnat monolit, str Drumul Cornesului, 1BUC | buc | 1 |  | 6323.7703 | 6323.7703
63 | Camin circular din beton, str Drumul Cornesului, Dn 1000 mm, 2BUC | buc | 2 |  | 7153.274 | 7153.274
64 | Vana fonta, Dn 200 mm, str Drumul Cornesului, 2BUC | buc | 2 |  | 2183.6196 | 2183.6196
65 | Conducta de apa str. BV21 De 110 mm, PEID PE 100,371ml | m | 371 |  | 22888.4192 | 22888.4192
66 | Camin circular din beton, str. BV21, Dn 800 mm,6BUC | buc | 6 |  | 12636.5046 | 12636.5046
67 | Vana din fonta, Dn 100 mm, str. BV2, 2buc | buc | 2 |  | 833.5733 | 833.5733
68 | Bransament apa str BV21 9buc | buc | 9 |  | 17034.7265 | 17034.7265
69 | Hidrant subteran, str. BV21, Dn 65/80 mm 4BUC | buc | 4 |  | 4308.3279 | 4308.3279
70 | Instalatii hidraulice in camine de vane, str. BV21, 2BUC | buc | 2 |  | 856.6372 | 856.6372
71 | Conducte de apa De 110 mm, str Aleea 1Drumul Cornesului, 300ml | m | 300 |  | 21091.5089 | 21091.5089
72 | Conducte de apa De 160 mm, str Aleea 1Drumul Cornesului, 275ml | m | 275 |  | 21930.5372 | 21930.5372
73 | Camin circular din beton, str Aleea 1Drumul Cornesului, Dn 800 mm,7BUC | buc | 7 |  | 14725.0822 | 14725.0822
74 | Vana fonta, Dn 100 mm, str Aleea 1Drumul Cornesului, 1BUC | buc | 1 |  | 416.7867 | 416.7867
75 | Bransament apa str Aleea 1 Drumul Cornesului 26buc | buc | 26 |  | 49211.4321 | 49211.4321
76 | Hidrant subteran, str Aleea 1Drumul Cornesului, Dn 65/80 mm 5BUC | buc | 5 |  | 5385.4099 | 5385.4099
77 | Instalatii hidraulice in camine de vane, str Aleea 1Drumul Cornesului, 1BUC | buc | 1 |  | 428.3186 | 428.3186
78 | Conducte de apa str. Aleea 2 Drumul Cornesului De 160 mm, PEID,PE100 152M | m | 152 |  | 12612.1656 | 12612.1656
79 | Camin circular din beton, str Aleea 2Drumul Cornesului, 2BUC | buc | 2 |  | 4177.1552 | 4177.1552
80 | Hidrant subteran, str Aleea 2 Drumul Cornesului, Dn 65/80 mm 2BUC | buc | 2 |  | 2154.164 | 2154.164
81 | Conducta de apa str. Parangului De 110 mm 471ml | m | 471 |  | 26386.34 | 26386.34
82 | Conducta de apa str. Parangului De 160 mm, 160ml | m | 160 |  | 18179.8193 | 18179.8193
83 | Camin circular din elemente prefabricate de beton, str. Parangului, 10BUC | buc | 10 |  | 21095.854 | 21095.854
84 | Vana fonta, Dn 100 mm, str. Parangului, 4BUC | buc | 4 |  | 1667.1467 | 1667.1467
85 | Bransament apa str. Parangului 26buc | buc | 26 |  | 49211.4321 | 49211.4321
86 | Hidrant subteran, str. Parangului, Dn 65/80 mm 6BUC | buc | 6 |  | 6462.4919 | 6462.4919
87 | Instalatii hidraulice in camine de vane, str. Parangului, 4BUC | buc | 4 |  | 1713.2744 | 1713.2744
88 | Conducte de apa str. Malinului De 160 mm, 831ml | m | 1676 |  | 132677.8277 | 132677.8277
89 | Camin circular din elemente prefabricate de beton, str. Malinului, Dn 800 mm, 18BUC | buc | 18 |  | 37699.436 | 37699.436
90 | Bransament apa str, Malinului 52buc | buc | 52 |  | 98422.8642 | 98422.8642
91 | Hidrant subteran, str. Malinului, Dn 65/80 mm 8BUC | buc | 8 |  | 8616.6559 | 8616.6559
92 | Vana fonta, Dn 100 mm, str. Malinului, 2BUC | buc | 2 |  | 833.5733 | 833.5733
93 | Hidrant subteran, str. Malinului, Dn 65/80 mm 8BUC | buc | 8 |  | 8616.6559 | 8616.6559
94 | Instalatii hidraulice in camine de vane, str. Malinului, 2BUC | buc | 2 |  | 856.6372 | 856.6372
95 | Conducte de apa str. Carpenului De 160 mm,2665ml | m | 2665 |  | 223958.5089 | 223958.5089
96 | Camin circular din beton, str. Carpenului, Dn 800 mm, 27BUC | buc | 27 |  | 56496.6345 | 56496.6345
97 | Camin circular din beton, str. Carpenului, Dn 1000 mm, 1BUC | buc | 1 |  | 3576.637 | 3576.637
98 | Vana fonta, Dn 150 mm, str. Carpenului, 1BUC | buc | 1 |  | 732.4309 | 732.4309
99 | Bransament apa str. Carpenului 71buc | buc | 71 |  | 134385.0645 | 134385.0645
100 | Hidrant subteran, str. Carpenului, Dn 65/80 mm 25BUC | buc | 25 |  | 26927.0497 | 26927.0497
101 | Instalatii hidraulice in camine de vane, str. Carpenului, 3BUC | buc | 3 |  | 1284.9558 | 1284.9558
102 | Vana fonta, Dn 100 mm, str. Carpenului, 2BUC | buc | 2 |  | 833.5733 | 833.5733
103 | Conducta de apa str. BV16 De 110 mm, 805ml | m | 805 |  | 49663.5466 | 49663.5466
104 | Camin circular din beton, str. BV16, Dn 800 mm, 10BUC | buc | 10 |  | 20990.8151 | 20990.8151
105 | Vana fonta, Dn 100 mm, str. BV16, 2BUC | buc | 2 |  | 833.5733 | 833.5733
106 | Bransament apa str. BV16 15buc | buc | 15 |  | 28391.2108 | 28391.2108
107 | Hidrant subteran, str. BV16, Dn 65/80 mm 8BUC | buc | 8 |  | 8616.6559 | 8616.6559
108 | Instalatii hidraulice in camine de vane, str. BV16, 2BUC | buc | 2 |  | 856.6372 | 856.6372
109 | Conducta de apa str. BV17 De 110 mm, 715ml | m | 715 |  | 44111.1008 | 44111.1008
110 | Camin circular din beton, str. BV17, Dn 800 mm, 8BUC | buc | 8 |  | 16761.1404 | 16761.1404
111 | Vana fonta, Dn 100 mm, str. BV17, 1BUC | buc | 1 |  | 416.7867 | 416.7867
112 | Bransament apa str BV17 36buc | buc | 36 |  | 68138.906 | 68138.906
113 | Hidrant subteran, str. BV17, Dn 65/80 mm 7BUC | buc | 7 |  | 7539.5739 | 7539.5739
114 | Instalatii hidraulice in camine de vane, str. BV17, 1BUC | buc | 1 |  | 428.3186 | 428.3186
115 | Conducta de apa str. BV18 De 110 mm,350ml | m | 350 |  | 21592.8446 | 21592.8446
116 | Camin circular din beton, str. BV18, Dn 800 mm, 5BUC | buc | 5 |  | 10547.927 | 10547.927
117 | Vana fonta, Dn 100 mm, str. BV18, 2BUC | buc | 2 |  | 833.5733 | 833.5733
118 | Bransament apa str.BV18 , 9buc | buc | 9 |  | 17034.7265 | 17034.7265
119 | Hidrant subteran, str. BV18, Dn 65/80 mm 3BUC | buc | 3 |  | 3231.246 | 3231.246
120 | Instalatii hidraulice in camine de vane, str. BV18, 2BUC | buc | 2 |  | 856.6372 | 856.6372
121 | Conducta de apa str. Prelungirea Teilor De 110 mm, 560ml | m | 560 |  | 33746.2756 | 33746.2756
122 | Camin circular din , str. Prelungirea Teilor, Dn 800 mm, 7BUC | buc | 7 |  | 14725.0822 | 14725.0822
123 | Vana fonta, Dn 100 mm, str. Prelungirea Teilor, 2BUC | buc | 2 |  | 833.5733 | 833.5733
124 | Bransament apa str Prelungirea Teilor,20buc | buc | 20 |  | 37854.9478 | 37854.9478
125 | Hidrant subteran, str. Prelungirea Teilor, Dn 65/80 mm 5buc | buc | 5 |  | 5385.4099 | 5385.4099
126 | Instalatii hidraulice in camine de vane, str. Prelungirea Teilor, 2buc | buc | 2 |  | 856.6372 | 856.6372
127 | Conducta de apa str. BV 15 De 110 mm,373ml | m | 373 |  | 23011.8069 | 23011.8069
128 | Camin circular din beton, str. BV, Dn 800 mm, 5buc | buc | 5 |  | 10547.927 | 10547.927
129 | Vana fonta, Dn 100 mm, str. BV, 2buc | buc | 2 |  | 833.5733 | 833.5733
130 | Hidrant subteran, str. BV, Dn 65/80 mm 3buc | buc | 3 |  | 3231.246 | 3231.246
131 | Instalatii hidraulice in camine de vane, str. BV, 2buc | buc | 2 |  | 856.6372 | 856.6372
132 | Conducta de apa str. Teilor De 110 mm, 1145ml | m | 1145 |  | 74037.1993 | 74037.1993
133 | Camin circular din beton, str. Teilor, Dn 800 mm, 14buc | buc | 14 |  | 29397.645 | 29397.645
134 | Vana fonta, Dn 100 mm, str. Teilor, 3buc | buc | 3 |  | 1250.36 | 1250.36
135 | Bransament apa str. Teilor,30buc | buc | 30 |  | 56782.4216 | 56782.4216
136 | Hidrant subteran, str. Teilor, Dn 65/80 mm 11buc | buc | 11 |  | 11847.9019 | 11847.9019
137 | Instalatii hidraulice in camine de vane, str. Teilor, 3buc | buc | 3 |  | 1284.9558 | 1284.9558
138 | Conducta de apa str. BV14 De 110 mm, 145ml | m | 145 |  | 8945.611 | 8945.611
139 | Camin circular din beton, str. BV14, Dn 800 mm,2buc | buc | 2 |  | 4229.6747 | 4229.6747
140 | Vana fonta, Dn 100 mm, str. BV14, 1buc | buc | 1 |  | 5678.2422 | 5678.2422
141 | Hidrant subteran, str. BV14, Dn 65/80 mm 1buc | buc | 1 |  | 1077.082 | 1077.082
142 | Instalatii hidraulice in camine de vane, str. BV14, 1buc | buc | 1 |  | 428.3186 | 428.3186
143 | Conducta de apa str. Lacramioarei De 110 mm, 285ml | m | 285 |  | 17582.7489 | 17582.7489
144 | Camin circular din beton, str. Lacramioarei, Dn 800 mm 3buc | buc | 3 |  | 6318.2523 | 6318.2523
145 | Vana fonta, Dn 100 mm, str. Lacramioarei, 1buc | buc | 1 |  | 416.7867 | 416.7867
146 | Bransament apa str. Lacramioarei ,10buc | buc | 10 |  | 18927.4739 | 18927.4739
147 | Hidrant subteran, str. Lacramioarei, Dn 65/80 mm 2buc | buc | 2 |  | 2154.164 | 2154.164
148 | Instalatii hidraulice in camine de vane, str. Lacramioarei, 1buc | buc | 1 |  | 428.3186 | 428.3186
149 | Conducta de apa str. Aleea Lacramioarei De 110 mm, 152ml | m | 152 |  | 9377.2593 | 9377.2593
150 | Camin circular din beton, str. Aleea Lacramioarei, Dn 800 mm 2buc | buc | 2 |  | 4282.1942 | 4282.1942
151 | Bransament apa str. Aleea Lacramioarei 3buc | buc | 3 |  | 5678.2422 | 5678.2422
152 | Vana fonta, Dn 100 mm, str. Aleea Lacramioarei, 2buc | buc | 2 |  | 833.5733 | 833.5733
153 | Instalatii hidraulice in camine de vane, str. Aleea Lacramioarei, 2buc | buc | 2 |  | 856.6372 | 856.6372
154 | Conducta de apa De 110 mm,str. Visinului 295ml | m | 295 |  | 13917.4931 | 13917.4931
155 | Camin circular din , str. Visinului, Dn 800 mm, 6buc | buc | 6 |  | 12741.5435 | 12741.5435
156 | Vana fonta, Dn 100 mm, str. Visinului, 2buc | buc | 2 |  | 833.5733 | 833.5733
157 | Bransament apa str. Visinului 24buc | buc | 24 |  | 45425.9373 | 45425.9373
158 | Hidrant subteran, str. Visinului, Dn 65/80 mm 2buc | buc | 2 |  | 2154.164 | 2154.164
159 | Instalatii hidraulice in camine de vane, str. Visinului, 2buc | buc | 2 |  | 856.6372 | 856.6372
160 | Conducta de apa str. Trandafirului De 125 mm, 1240ml | m | 1240 |  | 99775.9803 | 99775.9803
161 | Camin circular din beton, str. Trandafirului, Dn 800 mm 19buc | buc | 19 |  | 40102.8942 | 40102.8942
162 | Vana fonta, Dn 100 mm, str. Trandafirului, 4buc | buc | 4 |  | 1667.1467 | 1667.1467
163 | Bransament apa str. Trandafirului ,106buc | buc | 106 |  | 200631.2231 | 200631.2231
164 | Hidrant subteran, str. Trandafirului, Dn 65/80 mm 11buc | buc | 11 |  | 11847.9019 | 11847.9019
165 | Instalatii hidraulice in camine de vane, str. Trandafirului, 4buc | buc | 4 |  | 1713.2744 | 1713.2744
166 | Conducta de apa str.BV121 De 110 mm, 203ml | m | 203 |  | 12523.8538 | 12523.8538
167 | Camin circular din beton, str.BV121, Dn 800 mm, 4buc | buc | 4 |  | 8406.8299 | 8406.8299
168 | Vana fonta, Dn 100 mm, str.BV121, 1buc | buc | 1 |  | 416.7867 | 416.7867
169 | Bransament apa str.BV121 11buc | buc | 11 |  | 20820.2213 | 20820.2213
170 | Hidrant subteran, str.BV121, Dn 65/80 mm 3buc | buc | 3 |  | 3231.246 | 3231.246
171 | Instalatii hidraulice in camine de vane, str.BV121, 1buc | buc | 1 |  | 428.3186 | 428.3186
172 | Conducta de apa str. Aleea 2 Trandafirului De 63 mm, PN10,113ml | m | 113 |  | 4604.4663 | 4604.4663
173 | Camin circular din beton, str. Aleea 2 Trandafirului, Dn 800 mm, 2buc | buc | 2 |  | 4282.1942 | 4282.1942
174 | Bransament apa str. Aleea 2 Trandafirului 4buc | buc | 4 |  | 7570.9896 | 7570.9896
175 | Vana fonta, Dn 50 mm, str. Aleea 2 Trandafirului, 2buc | buc | 2 |  | 495.6446 | 495.6446
176 | Instalatii hidraulice in camine de vane, str. Aleea 2 Trandafirului, 2buc | buc | 2 |  | 856.6372 | 856.6372
177 | Conducte de apa str. Aleea 4 Trandafirului De 110 mm, 190ml | m | 190 |  | 11721.8299 | 11721.8299
178 | Camin circular din beton, str. Aleea 4 Trandafirului, Dn 800 mm, 3buc | buc | 3 |  | 6370.7718 | 6370.7718
179 | Vana fonta, Dn 100 mm, str. Aleea 4 Trandafirului, 2buc | buc | 2 |  | 833.5733 | 833.5733
180 | Bransament apa str str. Aleea 4 Trandafirului 14buc | buc | 14 |  | 26498.4634 | 26498.4634
181 | Hidrant subteran, str. Aleea 4 Trandafirului, Dn 65/80 mm 1buc | buc | 1 |  | 1077.082 | 1077.082
182 | Instalatii hidraulice in camine de vane, str. Aleea 4 Trandafirului, 2buc | buc | 2 |  | 856.6372 | 856.6372
183 | Conducta de apa str. Aleea 5 Trandafirului De 110 mm, 310ml | m | 310 |  | 19125.5633 | 19125.5633
184 | Camin circular din beton, str. Aleea 5 Trandafirului, Dn 800 mm 4buc | buc | 4 |  | 8458.8771 | 8458.8771
185 | Vana fonta, Dn 100 mm, str. Aleea 5 Trandafirului, 2buc | buc | 2 |  | 833.5733 | 833.5733
186 | Bransament apa str str. Aleea 5 Trandafirului 7buc | buc | 7 |  | 13249.2317 | 13249.2317
187 | Hidrant subteran, str. Aleea 5 Trandafirului, Dn 65/80 mm 2buc | buc | 2 |  | 2154.164 | 2154.164
188 | Instalatii hidraulice in camine de vane, str. Aleea 5 Trandafirului, 2buc | buc | 2 |  | 856.6372 | 856.6372
189 | Conducta de apa str. Aleea 1 Merisorului De 110 mm, 205ml | m | 205 |  | 12647.2415 | 12647.2415
190 | Camin circular din beton, str. Aleea 1 Merisorului, Dn 800 mm 2buc | buc | 2 |  | 4229.6747 | 4229.6747
191 | Vana fonta, Dn 100 mm, str. Aleea 1 Merisorului, 1buc | buc | 1 |  | 416.7867 | 416.7867
192 | Bransament apa str Aleea 1 Merisorului 9buc | buc | 9 |  | 17034.7265 | 17034.7265
193 | Hidrant subteran, str. Aleea 1 Merisorului, Dn 65/80 mm 1buc | buc | 1 |  | 1077.082 | 1077.082
194 | Instalatii hidraulice in camine de vane, str. Aleea 1 Merisorului, 1buc | buc | 1 |  | 428.3186 | 428.3186
195 | Conducta de apa str. BV 10 De 110 mm, 220ml | m | 220 |  | 13572.6452 | 13572.6452
196 | Camin circular din beton, str. BV 10, Dn 800 mm, 4buc | buc | 4 |  | 8459.3494 | 8459.3494
197 | Vana fonta, Dn 100 mm, str. BV 10, 2buc | buc | 2 |  | 833.5733 | 833.5733
198 | Bransament apa str BV10,8buc | buc | 8 |  | 15141.9791 | 15141.9791
199 | Hidrant subteran, str. BV 10, Dn 65/80 mm 2buc | buc | 2 |  | 2154.164 | 2154.164
200 | Instalatii hidraulice in camine de vane, str. BV 10, 2buc | buc | 2 |  | 856.6372 | 856.6372
201 | Conducta de apa str. Viilor De 110 mm, 1245ml | m | 1245 |  | 76808.837 | 76808.837
202 | Camin circular din beton, str. Viilor, Dn 800 mm, 15buc | buc | 15 |  | 31538.7421 | 31538.7421
203 | Vana fonta, Dn 100 mm, str. Viilor, 4buc | buc | 4 |  | 1667.1467 | 1667.1467
204 | Bransament apa str. Viilor 106buc | buc | 106 |  | 200631.2231 | 200631.2231
205 | Hidrant subteran, str. Viilor, Dn 65/80 mm 11buc | buc | 11 |  | 11847.9019 | 11847.9019
206 | Instalatii hidraulice in camine de vane, str. Viilor, 4buc | buc | 4 |  | 1713.2744 | 1713.2744
207 | Conducta de apa str. Aleea 1 Plopului De 110 mm, 315ml | m | 315 |  | 19433.5641 | 19433.5641
208 | Camin circular din beton, str. Aleea 1 Plopului, Dn 800 mm, 5buc | buc | 5 |  | 10547.927 | 10547.927
209 | Vana fonta, Dn 100 mm, str. Aleea 1 Plopului, 2buc | buc | 2 |  | 833.5733 | 833.5733
210 | Bransament apa str Aleea 1 Plopului 15buc | buc | 15 |  | 28391.2108 | 28391.2108
211 | Hidrant subteran, str. Aleea 1 Plopului, Dn 65/80 mm 3buc | buc | 3 |  | 3231.246 | 3231.246
212 | Instalatii hidraulice in camine de vane, str. Aleea 1 Plopului, 2buc | buc | 2 |  | 856.6372 | 856.6372
213 | Conducta de apa str Aleea 2 Plopului.De 110 mm, 260ml | m | 260 |  | 16040.3989 | 16040.3989
214 | Camin circular din beton, str Aleea 2 Plopului, Dn 800 mm, 4buc | buc | 4 |  | 8459.3494 | 8459.3494
215 | Vana fonta, Dn 100 mm, str Aleea 2 Plopului, 2buc | buc | 2 |  | 833.5733 | 833.5733
216 | Bransament apa str.Aleea 2 Plopului,12buc | buc | 12 |  | 22712.9687 | 22712.9687
217 | Hidrant subteran, str Aleea 2 Plopului, Dn 65/80 mm 2buc | buc | 2 |  | 2154.164 | 2154.164
218 | Instalatii hidraulice in camine de vane, str Aleea 2 Plopului, 2buc | buc | 2 |  | 856.6372 | 856.6372
219 | Conducta de apa Aleea 3 Plopului.De 110 mm, 290ml | m | 290 |  | 17891.2141 | 17891.2141
220 | Camin circular din beton, Aleea 3 Plopului, Dn 800 mm, 4buc | buc | 4 |  | 8459.3494 | 8459.3494
221 | Vana fonta, Dn 100 mm, Aleea 3 Plopului, 2buc | buc | 2 |  | 833.5733 | 833.5733
222 | Bransament apa str Aleea 3 Plopului.24buc | buc | 24 |  | 45425.9373 | 45425.9373
223 | Hidrant subteran, Aleea 3 Plopului, Dn 65/80 mm 2buc | buc | 2 |  | 2154.164 | 2154.164
224 | Instalatii hidraulice in camine de vane, Aleea 3 Plopului, 2buc | buc | 2 |  | 856.6372 | 856.6372
225 | Conducta de apa str.Aleea 4 Plopului.De 110 mm, 295ml | m | 295 |  | 18199.6873 | 18199.6873
226 | Camin circular din beton, str.Aleea 4 Plopului, Dn 800 mm, 4buc | buc | 4 |  | 8459.3494 | 8459.3494
227 | Vana fonta, Dn 100 mm, str.Aleea 4 Plopului, 2buc | buc | 2 |  | 833.5733 | 833.5733
228 | Bransament apa str Aleea 4 Plopului. 8buc | buc | 8 |  | 15141.9791 | 15141.9791
229 | Hidrant subteran, str.Aleea 4 Plopului, Dn 65/80 mm 2buc | buc | 2 |  | 2154.164 | 2154.164
230 | Instalatii hidraulice in camine de vane, str.Aleea 4 Plopului, 2buc | buc | 2 |  | 856.6372 | 856.6372
231 | Conducta de apa str. Plopului De 110 mm, 800ml | m | 800 |  | 49355.0734 | 49355.0734
232 | Camin circular din beton, str. Plopului, Dn 800 mm 9buc | buc | 9 |  | 18902.2375 | 18902.2375
233 | Vana fonta, Dn 100 mm, str. Plopului, 2buc | buc | 2 |  | 833.5733 | 833.5733
234 | Bransament apa str Plopului. 30buc | buc | 30 |  | 56782.4216 | 56782.4216
235 | Hidrant subteran, str. Plopului, Dn 65/80 mm 7BUC | buc | 7 |  | 7539.5739 | 7539.5739
236 | Instalatii hidraulice in camine de vane, str. Plopului, 2BUC | buc | 2 |  | 856.6372 | 856.6372
237 | Conducta de apa str Mesteacanului De 110 mm, 395ml | m | 395 |  | 24369.0715 | 24369.0715
238 | Camin circular din beton, str Mesteacanului, Dn 800 mm,6BUC | buc | 6 |  | 12636.5046 | 12636.5046
239 | Vana fonta, Dn 100 mm, str Mesteacanului, 2BUC | buc | 2 |  | 833.5733 | 833.5733
240 | Bransament apa str Mesteacanului 15buc | buc | 15 |  | 28391.2108 | 28391.2108
241 | Hidrant subteran, str Mesteacanului, Dn 65/80 mm 4BUC | buc | 4 |  | 4308.3279 | 4308.3279
242 | Instalatii hidraulice in camine de vane, str Mesteacanului, 2BUC | buc | 2 |  | 856.6372 | 856.6372
243 | Conducta de apa str. Cornului De 110 mm, 425ml | m | 425 |  | 26219.8867 | 26219.8867
244 | Camin circular din beton, str. Cornului, Dn 800 m 6BUC | buc | 6 |  | 12636.5046 | 12636.5046
245 | Vana fonta, Dn 100 mm, str. Cornului, 2BUC | buc | 2 |  | 833.5733 | 833.5733
246 | Bransament apa str Cornului 22buc | buc | 22 |  | 41640.4425 | 41640.4425
247 | Hidrant subteran, str. Cornului, Dn 65/80 mm 4BUC | buc | 4 |  | 4308.3279 | 4308.3279
248 | Instalatii hidraulice in camine de vane, str. Cornului, 2BUC | buc | 2 |  | 856.6372 | 856.6372
249 | Conducta de apa str. Steajarului De 110 mm, 900ml | m | 900 |  | 55524.4576 | 55524.4576
250 | Camin circular din beton, str. Stejarului, Dn 800 mm, | buc | 10 |  | 21043.3345 | 21043.3345
251 | Vana fonta, Dn 100 mm, str. Stejarului, 3buc | buc | 3 |  | 1250.36 | 1250.36
252 | Bransament apa str Stejarului 29buc | buc | 29 |  | 54890.792 | 54890.792
253 | Hidrant subteran, str. Stejarului, Dn 65/80 mm | buc | 7 |  | 7539.5739 | 7539.5739
254 | Instalatii hidraulice in camine de vane, str. Stejarului, 3buc | buc | 3 |  | 1284.9558 | 1284.9558
255 | Subtraversare str. DN 6B cu conducta de protectie din OL, pentru teava PEID Dn 110 mm (L=12ml) | buc | 1 |  | 8494.811 | 8494.811
256 | Subtraversare str. Centura de Nord cu conducta de protectie din OL, pentru teava PEID Dn 160 mm (L=25ml) | buc | 1 |  | 19749.5389 | 19749.5389
257 | Subtraversare str. Centura de Nord cu conducta de protectie din OL, pentru teava PEID Dn 110 mm (L=25ml) | buc | 1 |  | 16129.8284 | 16129.8284
258 | Subtraversare cale ferata prin pasaj suprateran existent, cu conducta de protectie din OL, pentru teava preizolata din Ol-Zn Dn150, grosime izolatie 100 mm (L=40 ml) | buc | 1 |  | 31354.0581 | 31354.0581
259 | Supratraversare conducta de apa (inclusiv ventil de aerisire) pe L=15m si protectie din OL 37, De 406x10 pe 23m | buc | 1 |  | 10577.6345 | 10577.6345
260 | Camera prefabricata pentru statie de pompare apa rece 8mx4mx2,5m | buc | 1 |  | 34410.8531 | 34410.8531
261 | Instalatii hidraulice in camera prefabricata (teuri, reductii, adaptoare, flanse, mufe electrofuziune, etc. din fonta, mufe electrofuziune, robineti) cu diametrul <=200 mm | buc | 1 |  | 9433.3997 | 9433.3997
262 | Alimentare electrica Statie de pompare apa rece | buc | 1 |  | 177242.1372 | 177242.1372
263 | Pachet Statie de pompare apa rece cu distribuitor - etc, D=30.31 l/s); H=90 mCA- | buc | 1 |  | 172917.696 | 172917.696
264 | Pachet Statie de pompare apa rece cu distribuitor - , D=12,40 l/s); H=140 mCA –fundatie aferenta conform clarificarii nr. 15832/27.06.2014 | buc | 1 |  | 22934.8303 | 22934.8303
5090470.956
Reabilitare Rezervor Bordei
1 | Reabilitare Rezervor Bordei |  |  |  | 503484.667 | 503484.667
2 | Debitmetre pe intrarea in rezervor si iesirea din statie, Bordei cu caminele aferente | set | 2 |  | 56248.8358 | 56248.8358
3 | Debitmetre pe intrarea in rezervor si iesirea din statie, Bordeicu caminele aferente | set | 1 |  | 6323.7703 | 6323.7703
566057.2732
Canalizare menajera
4 | Conducte de canalizarestr. Brestei PVC-KG SN8 cu mufa si garnitura De 250 mm 1365m | m | 1365 |  | 217612.3202 | 217612.3202
5 | Conducte de canalizarestr. Brestei PEID PE80 PN6 SDR 21 De160 x 7,7 mm 670m | m | 670 |  | 75337.3316 | 75337.3316
6 | Camin vizitare din beton armat prefabricatstr. Brestei, inclusiv capac carosabil din material compozit cu rama, etc, Dn1000, H=1,5-4,0 m | buc | 29 |  | 89357.6832 | 89357.6832
7 | Subtraversare str. Brestei cu conducta de protectie din OL, pentru teava PEID Dn 110 mm (L=12ml) | buc | 1 |  | 9419.8999 | 9419.8999
8 | Racorduri canal str.Brestei 109 buc | buc | 109 |  | 157939.3286 | 157939.3286
9 | Conducte de canalizare str. Fermierului PVC-KG SN8 cu mufa si garnitura De 250 mm balast 395m | m | 395 |  | 69601.5164 | 69601.5164
10 | Racorduri canal str. Fermierului 47 buc | buc | 47 |  | 68102.2793 | 68102.2793
11 | Camin vizitare din beton ,str. Fermierului inclusiv capac carosabil din material compozit cu rama, etc, Dn1000, H=1,5-4,0 m | buc | 10 |  | 28689.4666 | 28689.4666
12 | Pachet Statie de pompare ape uzate nr.1 Brestei menajere cu pompe submersibile cu tocator (2 pompe active+1 de rezerva) cu gheara, tija, minim 4 senzori de nivel sau plutitoare, tablou de comanda si electric, cutie protectie tablou, etc( nr. plan - SPnr01) D=20,54 mc/h(5,72 l/s); H=28 mCA. Debit per pompa 3l/s; Debit total, maxim = 6l/s | buc | 1 |  | 119418.2841 | 119418.2841
13 | Camin cheson ( carosabil) pentru Statia de Pompare nr.1,str. Brestei D=4 m; Hmax = 4,0 m | buc | 1 |  | 20429.6314 | 20429.6314
14 | Instalatii hidraulice in camin cheson statie spompare nr.1 str. Brestei | buc | 1 |  | 6775.2079 | 6775.2079
15 | Pachet Statie de pompare ape uzate nr.2 Fermierului menajere cu pompe submersibile cu tocator (2 pompe active+1 de rezerva) cu gheara, tija, minim 4 senzori de nivel sau plutitoare, tablou de comanda si electric, cutie protectie tablou, etc( nr. plan - SPnr01) D=18,23 mc/h(5,06 l/s); H=28 mCA. Debit per pompa 3l/s; Debit total, maxim = 6l/s | buc | 1 |  | 119418.2941 | 119418.2941
16 | Camin cheson ( carosabil) pentru Statia de Pompare nr.2,str. fermierului D=4 m; Hmax = 4,0 m | buc | 1 |  | 20429.6414 | 20429.6414
17 | Instalatii hidraulice in camin cheson statie pompare nr.2 str. Fermierului | buc | 1 |  | 6775.2179 | 6775.2179
1009306.1025
| TOTAL GENERAL CL16 |  | 22289660.9134
CL4 - "HALDA DE NAMOL LA STATIA DE EPURARE CRAIOVA"
Nr. Crt. | Denumire | UM | Cant. |  | Valoare POS | Valoare totala
1 | Halda pentru depozitare namolului deshidratat si instalatie de manipulare namol | buc | 1 |  | 7567266.2616 | 7567266.2616
2 | Statia de pompare supernatant si apa pluviala | buc | 1 |  | 892872.7868 | 892872.7868
3 | Puturi de observatie | buc | 1 |  | 59464.0569 | 59464.0569
4 | Retele electrice exterioare si sistem de iluminat exterior | buc | 1 |  | 299133.1114 | 299133.1114
5 | Retele de apa de exploatare | buc | 1 |  | 17905.9617 | 17905.9617
6 | Cai de acces | buc | 1 |  | 473819.4917 | 473819.4917
| TOTAL |  |  |  | 9310461.67 | 9310461.67
| TOTAL GENERAL CL4 |  |  | 0 | 9310461.67
CL2 - Reabilitarea statiei de tratare Isalnita
Nr.crt. | Denumire | UM | Cant. |  | Valoare POS | Valoare totala
Statie de pompare admisie apa bruta
1 | Reabilitarea chesonului statiei de pompare existente | buc | 1 |  | 256988.64 | 256988.64
2 | SS AISI 304 - Conducte DN 900/550 pompe admisie | buc | 1 |  | 474915.53 | 474915.53
3 | Set vane manuale si electrice , vane control si garnituri mecanice | buc | 1 |  | 47479.56 | 47479.56
4 | Pompe intrare - Q= 1.100 lt/s - P= 10 m | buc | 1 |  | 653635.21 | 653635.21
5 | Manometru pentru pompe intrare | buc | 1 |  | 2373.96 | 2373.96
6 | O noua cladire pentru statia pompare apa bruta | buc | 1 |  | 197683.3 | 197683.3
7 | PEHD - Conducte DN600 | buc | 1 |  | 75910.39 | 75910.39
8 | GRP DN800 de la statia de pompare intrare la piesa speciala otel carbon | buc | 1 |  | 140751.95 | 140751.95
9 | GRP DN600 de la piesa speciala la camin debimetru Linia 1 | buc | 1 |  | 42823.74 | 42823.74
10 | GRP DN600 de la camin debimetru la camera de distributie spre decantoare Linia 1 | buc | 1 |  | 128471.23 | 128471.23
11 | GRP DN600 de la piesa speciala la camin debimetru Linia 2 | buc | 1 |  | 42823.74 | 42823.74
12 | GRP DN600 de la camin debimetru la camera de distributie spre decantoare Linia 2 | buc | 1 |  | 128471.26 | 128471.26
13 | Vana DN500 pentru camin debimentru Linia 1 | buc | 1 |  | 133734.09 | 133734.09
14 | Vana DN500 pentru camin debimentru Linia 2 | buc | 1 |  | 133734.07 | 133734.07
15 | Debitmetru electromagnetic DN 500 Linia 1 | buc | 1 |  | 37429.72 | 37429.72
16 | Debitmetru electromagnetic DN 500 Linia 2 | buc | 1 |  | 37429.72 | 37429.72
2534656.11
Ozonare, dozare chimica si distributie
1 | Structuri noi pentru ozonare, amestec produse chimice *(9) | buc | 1 |  | 254623.97 | 254623.97
2 | Distrugator de ozon pentru camera de distriburie decantoare D1 si D2 - | buc | 1 |  | 522180.16 | 522180.16
3 | Distrugator de ozon pentru camera de distriburie decantoare D3 si D4 - | buc | 1 |  | 522180.16 | 522180.16
4 | Sistem generator de ozon, compressor producator air, sistem de distributie | buc | 1 |  | 1566540.48 | 1566540.48
5 | Distrugator de ozon pentru camera de distriburie decantoare D1 si D2 - | buc | 1 |  | 58020.01 | 58020.01
6 | Distrugator de ozon pentru camera de distriburie decantoare D3 si D4 - | buc | 1 |  | 58020.01 | 58020.01
7 | Sistem generator de ozon, compressor producator air, sistem de distributie - | buc | 1 |  | 174060.07 | 174060.07
8 | PVC-C - Conducta DN 40 / 20, inclusiv set vane manuale, filtre, dispozitive injectie si suporturi | buc | 1 |  | 18991.84 | 18991.84
9 | Motoare si instrumentatie | buc | 1 |  | 31063.9 | 31063.9
10 | Tablouri electrice | buc | 1 |  | 3593.05 | 3593.05
11 | Iluminat | buc | 1 |  | 4305.33 | 4305.33
12 | Mixer submersibil pentru camera distributie decantoare D1 si D2 | buc | 1 |  | 31811.31 | 31811.31
13 | Mixer submersibil pentru camera distributie decantoare D3 si D4 | buc | 1 |  | 31811.32 | 31811.32
14 | Instalatie completa & sisteme de ridicat cu troliu pentru camera de distributie la decantoare D1 si D2 | buc | 1 |  | 10287.22 | 10287.22
15 | Instalatie completa & sisteme de ridicat cu troliu pentru camera de distributie la decantoare D3 si D4 | buc | 1 |  | 10287.21 | 10287.21
16 | Camera de distributie pentru noile decantoare | buc | 1 |  | 375044.78 | 375044.78
17 | Analizor pH la camera de distributie pentru decantoare D1 si D2 | buc | 1 |  | 13571.22 | 13571.22
18 | Analizor pH la camera de distributie pentru decantoare D3 si D4 | buc | 1 |  | 13571.23 | 13571.23
19 | Stavilare manuale iesire camera de distriburtie decantoare D1 si D2 | buc | 1 |  | 23739.79 | 23739.79
20 | Stavilare manuale iesire camera de distriburtie decantoare D3 si D4 | buc | 1 |  | 23739.77 | 23739.77
21 | Demolare unitati existente non-operationale | buc | 1 |  | 55351.32 | 55351.32
22 | Conexiune noua | buc | 1 |  | 23642.92 | 23642.92
3826437.07
Decantare
1 | Noi decantoare D1 si D2 | buc | 1 |  | 4019404.48 | 4019404.48
2 | Clarifloculator Diametru 26 m - Material AISI 304 decantoare D1 - | buc | 1 |  | 553928.17 | 553928.17
3 | Clarifloculator Diametru 26 m - Material AISI 304 decantoare D2 - | buc | 1 |  | 553928.17 | 553928.17
4 | Echipament de eliminare a namolului pentru decantoarele D1 si D2 | buc | 1 |  | 121828.65 | 121828.65
5 | Demolarea decantoarelor D1 si D2 existente | buc | 1 |  | 711659.89 | 711659.89
6 | Modernizarea decantoarelor D3 si D4 | buc | 1 |  | 716756.8 | 716756.8
7 | Podurilor racloare pentru decantoarele D3 si D4 | buc | 1 |  | 474795.55 | 474795.55
8 | Modernizarea sistemului de eliminare a namolului D3 si D4 | buc | 1 |  | 217773.1 | 217773.1
7370074.81
Filtrare
1 | Reabilitarea primului grup de filtare | buc | 1 |  | 1634840.91 | 1634840.91
2 | Nisip cuartos pentru filtre (pentru 7 filtre - total 360 m³) - Dimensiune 0,4 ÷ 0,9 mm | buc | 1 |  | 434903.27 | 434903.27
3 | PEHD - Conducte DN400 / iesire apa filtrata spre statia pompare namol si sistem recuperare apa spalare | buc | 1 |  | 113074.85 | 113074.85
4 | Stavilar manual pentru filtre intrare camera distributie L=1000 x H=1000 Material AISI 304 | buc | 1 |  | 51436.18 | 51436.18
5 | Stavilar cu actionare electrica pentru filtre intrare L=500 x H=500 materiali AISI 304 | buc | 1 |  | 454221.12 | 454221.12
6 | SS AISI 304 - Conducte DN 300 pentru filtre evacuare apa tratata ( 7 buc) | buc | 1 |  | 50170.06 | 50170.06
7 | SS AISI 304 - Set vane manuale si electrice , vane control si garnituri mecanice | buc | 1 |  | 66471.4 | 66471.4
8 | SS AISI 304 - Conducte DN 200 pentru filtre drenaj ( 7 buc) | buc | 1 |  | 45501.28 | 45501.28
9 | SS AISI 304 - Set vane manuale si electrice , vane control si garnituri mecanice | buc | 1 |  | 22157.12 | 22157.12
10 | Filtru 1 - 3 planseu filtre LP Block system | buc | 1 |  | 427316.01 | 427316.01
11 | Filtru 4 - 7 planseu filtre LP Block system | buc | 1 |  | 569754.68 | 569754.68
12 | Transmitator nivel | buc | 1 |  | 122972.07 | 122972.07
13 | Motoare si instrumentatie | buc | 1 |  | 44343.8 | 44343.8
14 | Iluminat Sala filtre - Sectiunea 7.1 | buc | 1 |  | 9914.81 | 9914.81
15 | Iluminat Sala Pupitre - Sectiunea 7.1 | buc | 1 |  | 7436.11 | 7436.11
16 | Iluminat Sala Vanelor - Sectiunea 7.1 | buc | 1 |  | 7436.11 | 7436.11
17 | Instalatie pneumatica aferenta grupului de filtre 1 | buc | 1 |  | 118609.98 | 118609.98
18 | Pompa P-201A | buc | 1 |  | 53018.84 | 53018.84
19 | Pompa P-201B | buc | 1 |  | 53018.84 | 53018.84
20 | Pompa P-201C | buc | 1 |  | 53018.84 | 53018.84
21 | SS AISI 304 - Conducte DN 600/300 pentru pompe sistem recuperare apa spalare | buc | 1 |  | 321990.51 | 321990.51
22 | Set vane in camera vanelor 7.1. | buc | 1 |  | 109598.65 | 109598.65
23 | Set vane in camera vanelor 7.2. | buc | 1 |  | 109598.65 | 109598.65
24 | Manometru pentru pompe de spalarea inversa a filtrelor | buc | 1 |  | 3560.95 | 3560.95
25 | Debitmetru electromagnetic pentru pompe de spalare a filtrelor- DN 300 - PN 10 | buc | 1 |  | 56975.48 | 56975.48
26 | Suflante 1 - Q= 2200 m3/h - punere pe pozitie | buc | 1 |  | 181609.3 | 181609.3
27 | Suflante 2 - Q= 2200 m3/h - punere pe pozitie | buc | 1 |  | 181609.3 | 181609.3
28 | Suflante 1 - Q= 2200 m3/h - legaturi hidraulice si electrice | buc | 1 |  | 20178.81 | 20178.81
29 | Suflante 2 - Q= 2200 m3/h - legaturi hidraulice si electrice | buc | 1 |  | 20178.82 | 20178.82
30 | SS AISI 304 - in camera vanelor 7.1. - | buc | 1 |  | 115695.82 | 115695.82
31 | SS AISI 304 - in camera vanelor 7.2. - | buc | 1 |  | 115695.82 | 115695.82
32 | SS AISI 304 - in statia de pompare iesire 8 - | buc | 1 |  | 25710.17 | 25710.17
33 | Set vane in camera vanelor 7.1. | buc | 1 |  | 102081.04 | 102081.04
34 | Set vane in camera vanelor 7.2. | buc | 1 |  | 102081.04 | 102081.04
35 | Manometru pentru pompe de spalare inversa a filtrelor | buc | 1 |  | 3560.95 | 3560.95
36 | Debitmetru electromagnetic pentru pompe de spalare filterol- DN 300 - PN 10 | buc | 1 |  | 28012.96 | 28012.96
37 | Reabilitarea grupului de filtare 2 | buc | 1 |  | 1634840.91 | 1634840.91
38 | Indepartarea nisipului din patul filtrant | buc | 1 |  | 108725.82 | 108725.82
39 | Nisip pentru Filtru 1 - 3 | buc | 1 |  | 139790.34 | 139790.34
40 | Nisip pentru Filtru 4 - 7 | buc | 1 |  | 186387.11 | 186387.11
41 | PEHD - Conducte DN400 / iesire apa filtrata spre statia pompare namol si sistem recuperare apa spalare inversa | buc | 1 |  | 51397.66 | 51397.66
42 | Stavilar manual pentru filtre intrare camera distributie L = 1000 x H = 1000 - material AISI 304 | buc | 1 |  | 51436.18 | 51436.18
43 | Stavilar cu actionare electrica pentru filtre intrare - L= 500 x H=500 - Material AISI 304 | buc | 1 |  | 454221.12 | 454221.12
44 | SS AISI 304 - Conducte DN 300 pentru filtre evacuare apa tratata | buc | 1 |  | 50170.06 | 50170.06
45 | SS AISI 304 - Set vane manuale si electrice , vane control si garnituri mecanice | buc | 1 |  | 66471.4 | 66471.4
46 | SS AISI 304 - Conducte DN 200 pentru filtre drenaj ( 7 buc) | buc | 1 |  | 45501.28 | 45501.28
47 | SS AISI 304 - Set vane manuale si electrice , vane control pneumatice si garnituri mecanice | buc | 1 |  | 22157.12 | 22157.12
48 | Transmitator nivel | buc | 1 |  | 122972.07 | 122972.07
49 | Filtru 1 - 3 planseu filtre | buc | 1 |  | 427316 | 427316
50 | Filtru 4 - 7 planseu filtre | buc | 1 |  | 569754.68 | 569754.68
51 | Montaj si conexiuni motoare si instrumentatie | buc | 1 |  | 44343.8 | 44343.8
52 | Sala Filtre - iluminat | buc | 1 |  | 9914.81 | 9914.81
53 | Sala pupitre - iluminat | buc | 1 |  | 7436.11 | 7436.11
54 | Sala vanelor - iluminat | buc | 1 |  | 7436.11 | 7436.11
55 | Inlocuirea instalatiei pneumatice aferente grupului de filtre 2 | buc | 1 |  | 118609.98 | 118609.98
9956637.11
Statie de pompare apa tratata
1 | Statie de pompare apa tratata cladire | buc | 1 |  | 720358.01 | 720358.01
2 | Pompe iesire - Q= 340 lt/s - P= 75 m - 5buc | buc | 1 |  | 854632.02 | 854632.02
3 | Pompe iesire - Q= 340 lt/s - P= 75 m - conectare cu legaturi idraulice si electrice | buc | 1 |  | 85463.21 | 85463.21
4 | Montaj si conexiuni motoare si instrumentatie | buc | 1 |  | 31722.46 | 31722.46
5 | Tablouri electrice - | buc | 1 |  | 2867.26 | 2867.26
6 | Iluminat | buc | 1 |  | 10474.51 | 10474.51
7 | Noi echipamente pentru masurarea debitului | buc | 1 |  | 104534.1 | 104534.1
8 | GCS - conducte DN 1000 / 800 pentru transmitator debitmetru electromagnetic | buc | 1 |  | 53651.87 | 53651.87
9 | Debitmetru 1 | buc | 1 |  | 52267.04 | 52267.04
10 | Debitmetru 2 | buc | 1 |  | 52267.04 | 52267.04
11 | Statie de analiza on-line a apei potabile | buc | 1 |  | 63258.66 | 63258.66
12 | Sistem nou de analize on-line pentru apa potabila | buc | 1 |  | 249006.56 | 249006.56
2280502.74
Cladire clorinare
1 | Modernizarea/reabilitarea cladirii existente pentru clor | buc | 1 |  | 197683.3 | 197683.3
2 | Conector flexibil pentru containere de mare capacitate | buc | 1 |  | 11395.07 | 11395.07
3 | Partea superioara pentru doua containere clor gazos de mare capacitate | buc | 1 |  | 5697.57 | 5697.57
4 | Filtre pentru clor gazos | buc | 1 |  | 11869.89 | 11869.89
5 | Regulator vid | buc | 1 |  | 39566.3 | 39566.3
6 | Debitmetru | buc | 1 |  | 3798.36 | 3798.36
7 | Vane admisie clor | buc | 1 |  | 19387.47 | 19387.47
8 | Ejector | buc | 1 |  | 4194.04 | 4194.04
9 | Analizor clor rezidual - panou control | buc | 1 |  | 21761.49 | 21761.49
10 | Pompa prelevare probe pentru analizor | buc | 1 |  | 2848.78 | 2848.78
11 | Separator clor evacuat | buc | 1 |  | 7359.3 | 7359.3
12 | PVC-C - Conducte DN 40 / 25 / 15 pentru clorinare | buc | 1 |  | 15826.52 | 15826.52
13 | Pompe apa pentru alimentare instalatie clorinare | buc | 1 |  | 39566.3 | 39566.3
14 | GCS - Conducte DN 100 / 40 / 25 apa pentru alimentare instalatie clorinare | buc | 1 |  | 23739.77 | 23739.77
15 | GCS - Conducte DN 40 / 25 pentru clor | buc | 1 |  | 197684.3 | 197684.3
16 | Motoare si instrumentatie | buc | 1 |  | 11396.07 | 11396.07
17 | Tablouri electrice - | buc | 1 |  | 5698.57 | 5698.57
18 | Iluminat | buc | 1 |  | 11870.89 | 11870.89
19 | Grinzi ridicare containere de mare capacitate | buc | 1 |  | 39567.3 | 39567.3
20 | Set garnituri pentru containere de mare capacitate | buc | 1 |  | 3799.36 | 3799.36
21 | Detector scapari clor gazos | buc | 1 |  | 19388.47 | 19388.47
22 | Indicator avertizare scapari clor gazos | buc | 1 |  | 4195.04 | 4195.04
23 | Set accesorii de securitate | buc | 1 |  | 21762.49 | 21762.49
720056.65
Cladire pentru produse chimice
1 | Reabilitarea cladirii pentru reactivi | buc | 1 |  | 1131222.94 | 1131222.94
2 | Dispenser pentru sulfat de aluminiu | buc | 1 |  | 23739.77 | 23739.77
3 | Transmitator nivel | buc | 1 |  | 17567.46 | 17567.46
4 | GCS - Conducte DN 40 / 25 pentru apa | buc | 1 |  | 3956.61 | 3956.61
5 | Pompe recirculare sulfat aluminiu | buc | 1 |  | 26905.1 | 26905.1
6 | PVC-C -Conducta DN 40 inclusiv set de vane manuale, filtre, dispozitive de injectie si suporturi | buc | 1 |  | 25322.44 | 25322.44
7 | PVC- C - difuzoare imersate | buc | 1 |  | 9495.93 | 9495.93
8 | Pompe dozatoare, capacitate dozare Q= 0÷20 l/h | buc | 1 |  | 15193.43 | 15193.43
9 | PVC-C -Conducta DN 40/20 inclusiv set de vane manuale, filtre, dispozitive de injectie si suporturi | buc | 1 |  | 18991.84 | 18991.84
10 | Motoare si instrumentatie | buc | 1 |  | 57368.2 | 57368.2
11 | Tablouri electrice - | buc | 1 |  | 3941 | 3941
12 | Iluminat | buc | 1 |  | 15986.11 | 15986.11
13 | Bazin GRP ( membrana din cauciuc, platbanda ) | buc | 1 |  | 44601.14 | 44601.14
14 | Rezervor stocare GRP (capacitate 10 mc.) pentru acid sulfuric, prevazut cu nivel, vane si aparat electric pentru incalzire | buc | 1 |  | 118698.89 | 118698.89
15 | Pompe dozatoare, capacitate dozare Q= 0÷20 l/h | buc | 1 |  | 15193.43 | 15193.43
16 | PVC-C -Conducta DN 15 inclusiv set de vane manuale, filtre, dispozitive de injectie si suporturi | buc | 1 |  | 9495.93 | 9495.93
1537680.22
Sistemul de recuperare a apei de spalare si tratarea namolului - integrarea echipamentelor electromecanice in sistemul automat
1 | Sistem de recuperare apei de spalare - structura 1 | buc | 1 |  | 274447.68 | 274447.68
2 | Sistem de recuperare apei de spalare - structura 2 | buc | 1 |  | 315992.81 | 315992.81
3 | Pompe submersibile de namol si sistem recuperare apa spalare Q = 110 l/s P = 8 m dotate cu conducte ghidare otel inoxidabil si lanturi ridicare - Structura 2 | buc | 1 |  | 87916.29 | 87916.29
4 | - Conducte DN 200/250 pentru pompe debitare namol si sistem recuperare apa spalare - Structura 2 | buc | 1 |  | 32127.86 | 32127.86
5 | - Set vane manuale si electrice, vane control si garnituri mecanice - Structura 2 | buc | 1 |  | 15351.7 | 15351.7
6 | Manometru pentru pompe namol si sistem recuperare apa spalare - Structura 2 | buc | 1 |  | 2373.96 | 2373.96
7 | Mixer submersibil pentru camera distributie - Structura 1 | buc | 1 |  | 31811.31 | 31811.31
8 | Instalatie completa & sisteme ridicat cu troliu - Structura 1 | buc | 1 |  | 20574.44 | 20574.44
9 | Ingrosator namol 1-constructie civila | buc | 1 |  | 263781.57 | 263781.57
10 | Ingrosator namol 2-constructie civila | buc | 1 |  | 263781.57 | 263781.57
11 | HDPE Conducte DN 150 iesire namol de la ingrosatoare la monopompe namol | buc | 1 |  | 21112.79 | 21112.79
12 | SS AISI 304 - Conducte DN 150 intrare de la pompe namol si sistem recuperare apa spalare | buc | 1 |  | 18754.44 | 18754.44
13 | Intrare de la statie pompare namol (existente) DN 80 - HDPE si SS | buc | 1 |  | 10309.32 | 10309.32
14 | intrare de la camere colectare namol 9.1 si 9.2 - DN200 SS | buc | 1 |  | 8445.12 | 8445.12
15 | SS AISI 304 - Set vane manuale si electrice, vane control si garnituri mecanice | buc | 1 |  | 1740.93 | 1740.93
16 | Ingrosatoare namol - diam. 18 m - material SS AISI 304 - primul ingrosator - | buc | 1 |  | 94959.12 | 94959.12
17 | Ingrosatoare namol - diam. 18 m - material SS AISI 304 - al doilea ingrosator - | buc | 1 |  | 94959.12 | 94959.12
18 | Pompe namol ingrosat | buc | 1 |  | 0 | 0
19 | HDPE DN 150 pentru namol de la monopompe namol la centrifuga | buc | 1 |  | 17712.42 | 17712.42
20 | SS AISI 304 - Conducte DN 150 / 125 / 100 pentru mono pompe admisie si debitare namol de la ingrosatoare namol | buc | 1 |  | 23581.51 | 23581.51
21 | SS AISI 304 - Set vane manuale si electrice, vane control si garnituri mecanice | buc | 1 |  | 3481.81 | 3481.81
22 | Mono pompe namol - Q= 3-15 mc/h - P= 3 bar | buc | 1 |  | 67658.37 | 67658.37
23 | Mono pompe namol - Q= 3-15 mc/h - P= 3 bar | buc | 1 |  | 3560.97 | 3560.97
24 | Manometru pentru mono pompe namol | buc | 1 |  | 2373.96 | 2373.96
25 | Debitmetru electromagnetic pentru mono pompe debitare namol - DN 150 - PN 10 | buc | 1 |  | 16617.82 | 16617.82
26 | Transmitator temperatura | buc | 1 |  | 13571.23 | 13571.23
27 | Motoare si instrumentatie | buc | 1 |  | 37351.8 | 37351.8
28 | Tablouri electrice - | buc | 1 |  | 4122.47 | 4122.47
29 | Iluminat | buc | 1 |  | 10899.82 | 10899.82
30 | Deshidratarea namolului constructie | buc | 1 |  | 118609.98 | 118609.98
1877982.19
Alimentarea cu energie electrica, control si automatizare
1 | Post de transformare complet echipat | buc | 1 |  | 1838972.06 | 1838972.06
2 | Echipament MCC complet | buc | 1 |  | 2464227.55 | 2464227.55
3 | Retea cabluri intre MCC si transformatoare | buc | 1 |  | 2318081.09 | 2318081.09
4 | Retea cabluri intre MCC si echipamentele electrice | buc | 1 |  | 2265469.74 | 2265469.74
5 | Sistemul SCADA | buc | 1 |  | 1240492.52 | 1240492.52
6 | Retea de impamantare | buc | 1 |  | 155920.1 | 155920.1
7 | Iluminat exterior | buc | 1 |  | 379784.49 | 379784.49
8 | Instalatie de paratraznet | buc | 1 |  | 116335.84 | 116335.84
10779283.39
Cladire administrativa
1 | Reabilitarea structurii cladirii administrative | buc | 1 |  | 1676294.22 | 1676294.22
2 | Echipamente pentru laborator de chimie | buc | 1 |  | 743296.46 | 743296.46
3 | Echipamente pentru laborator de biologie | buc | 1 |  | 743296.46 | 743296.46
4 | Dispecerat local | buc | 1 |  | 94887.99 | 94887.99
5 | Alimentare cu apa potabila | buc | 1 |  | 79073.32 | 79073.32
3336848.45
Reabilitarea generala a cladirilor
1 | Reabilitarea incluzand si inlocuirea hidro-izolatiei acoperisului cladirii pentru filtre 7.1 | buc | 1 |  | 341596.74 | 341596.74
2 | Reabilitarea incluzand si inlocuirea hidro-izolatiei acoperisului cladirii pentru filtre 7.2 | buc | 1 |  | 227731.17 | 227731.17
3 | Reabilitarea incluzand si inlocuirea hidro-izolatiei acoperisului cladirii administrative | buc | 1 |  | 213497.97 | 213497.97
4 | Reabilitarea incluzand si inlocuirea hidro-izolatiei acoperisului cladirii pentru clor | buc | 1 |  | 47443.99 | 47443.99
5 | Reabilitarea incluzand si inlocuirea hidro-izolatiei acoperisului depozit de clor,camera de dozare,depozit sulfat de aluminiu | buc | 1 |  | 94887.99 | 94887.99
6 | Drumuri interioare | buc | 1 |  | 1067489.83 | 1067489.83
7 | Imprejmuire | buc | 1 |  | 695845.22 | 695845.22
8 | Retea conducte apa de serviciu | buc | 1 |  | 197683.3 | 197683.3
9 | Retea conducte apa stingere incendii si hidranti | buc | 1 |  | 237219.96 | 237219.96
10 | Sistem drenaj pentru ape pluviale | buc | 1 |  | 158146.64 | 158146.64
11 | Montare vana fluture Dn 1000 pe firul 1 aductiune apa bruta- | buc | 1 |  | 83124.12 | 83124.12
3364666.93
| TOTAL GENERAL CL2 | 47584825.67
Note on B736: User: atentie in CIP 26 s-a scazut 1 camin sub 3 m si s-a decontat acesta